## YOONING
Katalog No | Model No | Sayfa No | Ürün Adı | Açıklama | Fiyat
MİKRO SPEKTOFOTOMETRE
| NanoOne |  | Ultra Mikro Spektofotometre | 0.5ul ~ 2ul, tavsiye 2ul Xenon lambası 2048 birim doğrusal CCD dizi | 10240
MİNİ SANTFİRÜFLER
| Mini-4K |  | Mini Santrifüj , 4000 Rpm | Sabit Hız , 8×2.0/1.5/0.5/0.2ml Kapasite , PCR Strip Dahil | 190
| Mini-6K |  | Mini Santrifüj , 6000 Rpm | Sabit Hız , 8×2.0/1.5/0.5/0.2ml Kapasite , PCR Strip Dahil | 200
| Mini-7K |  | Mini Santrifüj , 7000 Rpm | Sabit Hız , 8×2.0/1.5/0.5/0.2ml Kapasite , PCR Strip Dahil | 205
| Mini-10K |  | Mini Santrifüj , 10000 Rpm | Sabit Hız , 8×2.0/1.5/0.5/0.2ml Kapasite , PCR Strip Dahil | 265
| Mini-10K+ |  | Mini Santrifüj , 4000 /6000/7000 Rpm | Ayarlanabilir , 8×2.0/1.5/0.5/0.2ml Kapasite , PCR Strip Dahil | 285
| Mini-7KS |  | Mini Santrifüj , 3000 ~ 10000 Rpm | Ayarlanabilir , 8×2.0/1.5/0.5/0.2ml Kapasite , PCR Strip Dahil | 275
| Mini-4KA |  | Mini Santrifüj , 4000 Rpm | Ekransız , Sabit Hız , 8×2.0/1.5/0.5/0.2ml Kapasite , PCR Strip Dahil | 170
| Mini-6KA |  | Mini Santrifüj , 6000 Rpm | Ekransız , Sabit Hız , 8×2.0/1.5/0.5/0.2ml Kapasite , PCR Strip Dahil | 170
| Mini-8KA |  | Mini Santrifüj , 8000 Rpm | Ekransız , Sabit Hız , 8×2.0/1.5/0.5/0.2ml Kapasite , PCR Strip Dahil | 180
| Mini-10KA |  | Mini Santrifüj , 10000 Rpm | Ekransız , Sabit Hız , 8×2.0/1.5/0.5/0.2ml Kapasite , PCR Strip Dahil | 190
| MC-15K |  | Mini Yüksek Hızlı Santrifüj , 15000 Rpm | 500~15000 rpm , 12 x 2 ml Kapasite | 990
| MP-2500 |  | Mikroplaka Santrifüjü , 2500 Rpm | 2 Mikroplaka Kapasiteli | 625
Kuru Blok İNKÜBATÖRLER |  |  |  |  | 0
| GA150-1 |  | Kuru Blok İnkübatör , 1 Blok Kapasiteli +5 ~ 150 Cº | BLOK HARİÇ - LÜTFEN BLOK EKLEYİNİZ | 439
| GA150-2 |  | Kuru Blok İnkübatör , 2 Blok Kapasiteli +5 ~ 150 Cº | BLOK HARİÇ - LÜTFEN BLOK EKLEYİNİZ | 489
| GA150-4 |  | Kuru Blok İnkübatör , 4 Blok Kapasiteli +5 ~ 150 Cº | BLOK HARİÇ - LÜTFEN BLOK EKLEYİNİZ | 505
| Blok - D1 |  | 6 mm x 48 |  | 115
| Blok - D2 |  | 7 mm x 48 |  | 115
| Blok - D3 |  | 10 mm x 24 |  | 115
| Blok - D4 |  | 12 mm x 24 |  | 115
| Blok - D5 |  | 13 mm x 24 |  | 115
| Blok - D6 |  | 15 mm x 12 |  | 115
| Blok - D7 |  | 16 mm x 12 |  | 115
| Blok - D8 |  | 19 mm x 12 |  | 115
| Blok - D9 |  | 20 mm x 12 |  | 115
| Blok - D10 |  | 26 mm x 8 |  | 115
| Blok - D11 |  | 28 mm x 6 |  | 115
| Blok - D12 |  | 40 mm x 3 |  | 115
| Blok - D13 |  | 0.2 ml x48 |  | 115
| Blok - D14 |  | 0.5 ml x 48 |  | 115
| Blok - D15 |  | 1.5 ml x 24 |  | 115
| Blok - D16 |  | 2.0 ml x 24 |  | 115
| Blok - D17 |  | 0.2 ml x 96 |  | 115
| Blok - D18 |  | Düz - 96 'lı Elisa Plakası İçin |  | 144
| Blok - D19 |  | Müşteri Talebine Göre Dizayn |  | 144
| GC-100 |  | Blok İnkübatör , Soğutmalı , -10 ~ 100 Cº | BLOK HARİÇ - LÜTFEN BLOK EKLEYİNİZ | 732
| GH-100 |  | Blok İnkübatör , + 5 ~ 100 Cº | BLOK HARİÇ - LÜTFEN BLOK EKLEYİNİZ | 358
| Blok-A1 |  | 96 x 0.2 ml Santrifüj Tüpü İçin |  | 115
| Blok-A2 |  | 54 x 0.5 ml Santrifüj Tüpü İçin |  | 115
| Blok-A3 |  | 35 x 1.5 ml Santrifüj Tüpü İçin |  | 115
| Blok-A4 |  | 35 x 2.0 ml Santrifüj Tüpü İçin |  | 115
| Blok-A5 |  | 20 x 0.5 ml + 15 x 1.5 ml Santrifüj Tüpü İçin |  | 115
| Blok-A6 |  | 24 x 12 mm Çaplı Tüpler İçin |  | 115
| Blok-A7 |  | 32 x 0.2 ml + 25 x 1.5 ml Santrifüj Tüpü İçin |  | 115
| Blok-A8 |  | 32 x 0.2 ml + 10 x 0.5 ml + 15 x 1.5 ml Santrifüj Tüpü İçin |  | 115
| Blok-A9 |  | 103 x 67 x 30 mm Su Banyosu Bloğu |  | 115
| Blok-A10 |  | 96 x 0.2 ml Plaka - Düz Tabanlı |  | 115
| Blok-A11 |  | 24 x 5 ml - Hız ≤ 600 Rpm |  | 115
| Blok-A12 |  | 12 x 15 ml - Hız ≤ 600 Rpm |  | 155
| Blok-A13 |  | 6 x 50 ml - Hız ≤ 600 Rpm |  | 155
| Blok-A14 |  | Müşteri Talebine Göre Dizayn
| G100 |  | Blok İnkübatör + 5 ~ 100 Cº | BLOK HARİÇ - LÜTFEN BLOK EKLEYİNİZ - Yuvarlak Bloklar | 297
| Blok C1 |  | 96 x 0.2 ml Santrifüj Tüpü İçin |  | 115
| Blok C2 |  | 59 x 0.5 ml Santrifüj Tüpü İçin |  | 115
| Blok C3 |  | 39 x 1.5 ml Santrifüj Tüpü İçin |  | 115
| Blok C4 |  | 39 x 2 ml Santrifüj Tüpü İçin |  | 115
| Blok C5 |  | 18 x 5 ml Santrifüj Tüpü İçin |  | 115
| Blok C6 |  | 24 x 0.5 ml + 30 x 1.5 ml Santrifüj Tüpü İçin |  | 115
| Blok C7 |  | 58 x 6 mm Tüp İçin |  | 115
| Blok C8 |  | Müşteri Talebine Göre Dizayn
| MiniH-100D |  | Mini Blok İnkübatör , + 5 ~ 100 Cº | BLOK HARİÇ - LÜTFEN BLOK EKLEYİNİZ | 265
| MiniC-100C |  | Mini Blok İnkübatör , Soğutmalı , -10 ~ 100 Cº | BLOK HARİÇ - LÜTFEN BLOK EKLEYİNİZ | 465
| Blok M1 |  | 40 x 0.2 ml Santrifüj Tüpü İçin |  | 100
| Blok M2 |  | 24 x 0.5 ml Santrifüj Tüpü İçin |  | 100
| Blok M3 |  | 15 x 1.5 ml Santrifüj Tüpü İçin |  | 100
| Blok M4 |  | 15 x 2 ml Santrifüj Tüpü İçin |  | 100
| Blok M5 |  | 8 x 12.5 mm Spektrofotometre Küveti İçin |  | 100
| Blok M6 |  | 6 x 15 ml Santrifüj Tüpü İçin |  | 100
| Blok M7 |  | 2 x 50 ml Santrifüj Tüpü İçin |  | 100
| Blok M8 |  | 12 x 5 ml Santrifüj Tüpü İçin |  | 100
| Blok M9 |  | Müşteri Talebine Göre Dizayn |  | 100
| MiniH-100P |  | Biyolojik İndikatör İnkübatörü , + 5 ~ 100 Cº |  | 265
| Blok E1 |  | 15 x 10 mm Çaplı Tüpler İçin |  | 100
| Blok E2 |  | 12 x 12 mm Çaplı Tüpler İçin |  | 100
| Blok E3 |  | 6 x 15 mm Çaplı Tüpler İçin |  | 100
| Blok E4 |  | 6 x 16 mm Çaplı Tüpler İçin |  | 100
| Blok E5 |  | 18 x 9 mm Çaplı Tüpler İçin |  | 100
| Blok E6 |  | Müşteri Talebine Göre Dizayn
Su Banyosu
| WH-5 |  | Su Banyosu | 5 LT Hacimli +5~100℃ | 615
| WH-10 |  | Su Banyosu | 10 LT Hacimli +5~100℃ | 765
| WS-100 |  | Çalkalamalı Su Banyosu | 10 LT Hacimli +5~100℃ | 1865
Thermo Shaker
| HC-100 |  | Thermo Shaker , Soğutmalı , 0 ~ 100 Cº ; 200 ~ 1500 Rpm | BLOK HARİÇ - LÜTFEN BLOK EKLEYİNİZ | 1534
| HH-100 |  | Thermo Shaker , +5 ~ 100 Cº ; 200 ~ 1500 Rpm | BLOK HARİÇ - LÜTFEN BLOK EKLEYİNİZ | 972
| Blok A1 |  | 96 x 0.2 ml Santrifüj Tüpü İçin |  | 100
| Blok A2 |  | 54 x 0.5 ml Santrifüj Tüpü İçin |  | 100
| Blok A3 |  | 35 x 1.5 ml Santrifüj Tüpü İçin |  | 100
| Blok A4 |  | 35 x 2 ml Santrifüj Tüpü İçin |  | 100
| Blok A5 |  | 20 x 0.5 ml + 15 x 1.5 ml Santrifüj Tüpü İçin |  | 100
| Blok A6 |  | 24 x 12 mm Çaplı Tüp İçin |  | 100
| Blok A7 |  | 32 x 0.2 ml + 25 x 1.5 ml Santrifüj Tüpü İçin |  | 100
| Blok A8 |  | 32 x 0.2 ml + 10 x 0.5 ml + 15 x 1.5 ml Santrifüj Tüpü İçin |  | 100
| Blok A9 |  | 103 x 67 x 30 mm Su Banyosu Bloğu |  | 100
| Blok A10 |  | 96 x 0.2 ml Plaka İçin |  | 100
| Blok A11 |  | 24 x 5 ml - 600 Rpm den düşük hızlar için |  | 100
| Blok A12 |  | 12 x 15 ml - 600 Rpm den düşük hızlar için |  | 136
| Blok A13 |  | 6 x 50 ml - 600 Rpm den düşük hızlar için |  | 136
Mikroplaka İnkübatörleri
| WZ80-2 |  | Mikroplaka İnkübatörü ,Çalkalamalı , +5 ~ 80 Cº ; 200 ~ 1500 Rpm / 2 mm / 2 Mikroplaka İçin |  | 1010
| WF80-2 |  | Mikroplaka İnkübatörü , +5 ~ 80 Cº ; 200 ~ 1500 Rpm / 2 mm / 2 Mikroplaka İçin |  | 747
Mikroplaka Çalkalayıcı
| WZ-4 |  | Mikroplaka Çalkalayıcı , 300 ~ 1500 Rpm / 3 mm / 4 Mikroplaka İçin |  | 747
Çalkalayıcılar - Rotatorlar - Vortexler
| MIX-S |  | Mini Vortex | 3500 rpm - 4 MM Hareket Çapı | 153
| RT-20 |  | 3D Rotator Mixer | 3d Hareket , 20 Rpm , Sabit 20 ° Açı | 412
| RM-80 |  | Tüp Roller | Roller , 10-80 rpm | 600
| RM-80D |  | Tüp Roller | Roller , 10-80 rpm , 24 mm | 630
| CS-100 |  | Orbital Çalkalayıcı | 50 - 300 Rpm , 10 mm Orbital Hareket Çapı - Platform Hariç Lütfen Platform Ekleyiniz. | 671
| CS-200 |  | Orbital Çalkalayıcı | 50 - 250 Rpm , 20 mm Orbital Hareket Çapı - Platform Hariç Lütfen Platform Ekleyiniz. | 695
| Platform P1 |  | Paslanmaz Çelik Düz Tabla , Petri Kabı İçin |  | 75
| Platform P2 |  | İki Katlı Paslanmaz Çelik Düz Tabla , Petri Kabı İçin |  | 150
| Platform P3 |  | Alüminyum Platform , 6 x 250 ml Erlen İçin |  | 216
| Platform P4 |  | Alüminyum Platform , 12 x 100 ml Erlen İçin |  | 216
| Platform P5 |  | Ayarlanabilir Sıkıştırmalı Roller Ataçman |  | 255
| RS-100A |  | Rocker Shaker | 10 - 100 Rpm , 40 mm Hareket - Platform Hariç , Lütfen Platform Ekleyiniz. | 675
| Platform P1 |  | Tek Katlı Platform , 300 * 240 mm
| Platform P2 |  | Çift Katlı Platform , 300 * 240 mm , 10 cm Ara Mesafe |  | 75
175
| HX-3000 |  | Vortex Shaker | Dokunmatik 3500 rpm - 3 MM Hareket Çapı , Ayarlabilir 30 ~ 3000 Rpm | 1035
| HX-A1 |  | 96 x 0.2 ml Sant tüpü, PCR plaka Ataçmanı |  | 50
| HX-A2 |  | 24 x 0.5 ml Santrifüj Tüpü Ataçmanı |  | 50
| HX-A3 |  | 24 x 1.5 / 2 ml Santrifüj Tüpü Ataçmanı |  | 50
| VM-100 |  | 3D Rotator Mixer , 1 ~ 100 Rpm | Tüp Tutucular Hariç - Lütfen Tüp Tutucu Ekleyiniz | 515
| Tüp Tutucu L1 |  | 22 x 10-15 ml Tüp Tutucu |  | 100
| Tüp Tutucu L2 |  | 12 x 50 ml Tüp Tutucu |  | 100
| Tüp Tutucu L3 |  | 12 x 10-15 ml Tüp Tutucu |  | 100
| Tüp Tutucu L4 |  | 12 x 50 ml Tüp Tutucu- L2'den farklı yerleşim |  | 100
| Tüp Tutucu L5 |  | 36 x 1.5 / 2 ml |  | 100
| Tüp Tutucu L6 |  | 50 ml x 4 + 15 ml x 4 + 1.5/2 ml x 16 |  | 100
| MIX-2500 |  | Mini Vortex Mixer , 3 mm Hareket Çapı - 2500 Rpm Max | Ataçman Hariç - Lütfen Ataçman Ekleyiniz | 233
| X1 |  | Standart Başlık , Max 30 mm Tüpler İçin |  | 40
| X2 |  | Standart Plastik Platform |  | 32
| X3 |  | Plastik Platform Lastiği |  | 40
| X4 |  | Sünger Modül , 0.2 ML tüpler İçin x 89 |  | 40
| X5 |  | Sünger Modül , 0.5 ML tüpler İçin x 37 |  | 40
| X6 |  | Sünger Modül , 1.5 ML / 2 ML tüpler İçin x 24 |  | 40
| X7 |  | Sünger Modül , 15 ML tüpler İçin x 8 |  | 40
| X8 |  | Sünger Modül , 50 ML tüpler İçin x 4 |  | 40
| X9 |  | MikroPlaka için |  | 75
| HD-2500 |  | Çoklu Tüp Vortexi , 500-2500 Rpm , 3.6 mm Hareket Çapı | Tüp Tutucular Hariç - Lütfen Tüp Tutucu Ekleyiniz | 1440
| Tüp Tutucu S1 |  | 50 x 10-12 mm Sünger Tüp Tutucu |  | 45
| Tüp Tutucu S2 |  | 50 x 13 mm Sünger Tüp Tutucu |  | 45
| Tüp Tutucu S3 |  | 15 x 16 mm ( 15 ML Falcon Tüp) Sünger Tüp Tutucu |  | 45
| Tüp Tutucu S4 |  | 15 x 25 mm Sünger Tüp Tutucu |  | 45
| Tüp Tutucu S5 |  | 15 x 29 mm ( 50 ML Falcon Tüpü ) Sünger Tüp Tutucu |  | 45
| TM-30 |  | Rotator Mixer 30 Rpm Sabit , 45° | Tüp Tutucular Hariç - Lütfen Tüp Tutucu Ekleyiniz | 385
| TM-80 |  | Rotator Mixer 10~80 Rpm Sabit , 0 - 90 ° | Tüp Tutucular Hariç - Lütfen Tüp Tutucu Ekleyiniz | 795
| TM-A |  |  |  | 90
| TM-B |  |  |  | 90
| TM-C |  |  |  | 90
| TM-D |  |  |  | 90
| TM-E |  |  |  | 90
90
NUMUNE KONSANTRATÖRLERİ
| DC150-1 |  | Numune Konsantratörü , +5~150C° , 1 Blok İçin | BLOK HARİÇ - LÜTFEN BLOK EKLEYİNİZ | 883
| DC150-2 |  | Numune Konsantratörü , +5~150C° , 2 Blok İçin | BLOK HARİÇ - LÜTFEN BLOK EKLEYİNİZ | 955
| Blok D1A |  | 6 mm x 12 |  | 125
| Blok D2A |  | 7 mm x 12 |  | 125
| Blok D3A |  | 10 mm x 12 |  | 125
| Blok D4A |  | 12 mm x 12 |  | 125
| Blok D5A |  | 13 mm x 12 |  | 125
| Blok D6 |  | 15 mm x 12 |  | 125
| Blok D7 |  | 16 mm x 12 mm |  | 125
| Blok D8 |  | 19 mm x 12 mm |  | 125
| Blok D9 |  | 20 mm x 6 mm |  | 125
| Blok D10 |  | 26 mm x 8 mm |  | 125
| Blok D11 |  | 28 mm x 6 mm |  | 125
| Blok D12 |  | 40 mm x 3 mm |  | 125
| Blok D13A |  | 0.2 ml x 12 mm |  | 125
| Blok D14A |  | 0.5 ml x 12 mm |  | 125
| Blok D15A |  | 1.5 ml x 12 mm |  | 125
| Blok D16A |  | 2.0 ml x 12 mm |  | 125
NUMUNE KONSANTRATÖRLERİ
| DC150-1A |  | Numune Konsantratörü , +5~150C° , 1 Blok İçin | BLOK HARİÇ - LÜTFEN BLOK EKLEYİNİZ | 920
| Blok D17 |  | 0.2 ml x 96 |  | 155
| Blok D18 |  | 96 'lı Elisa Plate |  | 155
| DC150-1B |  | Numune Konsantratörü , +5~150C° , 1 Blok İçin | BLOK HARİÇ - LÜTFEN BLOK EKLEYİNİZ | 965
| K1 |  | 10 mm x 12 |  | 170
| K2 |  | 12 mm x 12 |  | 170
| K3 |  | 13 mm x 12 |  | 170
| K4 |  | 15 mm x 12 |  | 170
| K5 |  | 16 mm x 12 |  | 170
| K6 |  | 19 mm x 12 |  | 170
| K7 |  | 20 mm x 12 |  | 170
| DC-GV |  | Flow Kontrol Valfi |  | 200
| WH-12 |  | Numune Konsantratörü , +5~100C° , 1 Blok İçin , Su Banyolu |  | 1498
STERİLİZATÖR , SİNERATÖRLER
| MJ-800 |  | Sineratör , 825 C° , 14 mm Çaplı |  | 245
| MJ-800D |  | Sineratör , 825 C° , 14 mm Çaplı |  | 265
| GS-300 |  | Cam Boncuklu Sterilizatör , 100°~300C° , 40 mm x 80 mm |  | 372
| GS-300D |  | Cam Boncuklu Sterilizatör , 100°~300C° , 40 mm x 140 mm |  | 445
HOMOJENİZATÖR
| T-30K |  | Homojenizatör , 8000 rpm ~ 32000 Rpm | Stand ve Uç Hariç - lütfen Ekleyiniz | 447
| T-30K-A |  | 0.5 ~ 50 ml için Uç |  | 255
| T-30K-B |  | 1 ~ 100 ml için Uç |  | 255
| T-30K-C |  | 1 ~ 250 ml için Uç |  | 255
| T-30K-D |  | H Tipi Stand için Uç |  | 255
| T15KL |  | Şarjlı Homojenizatör , 0 rpm ~ 15000 Rpm | Stand ve Uç Hariç - lütfen Ekleyiniz | 211
| T18KL |  | Homojenizatör , 8000 rpm ~ 18000 Rpm |  | 215
MANYETİK KARIŞTIRICILAR
| HS-350C |  | Isıtıcılı Manyetik Karıştırıcı , Dijital , 50 rpm ~ 1500 Rpm , +5~340C° | Sensör ve Stand Hariç | 675
| HS-PT1000 |  | PT1000 Sıcaklık Sensörü |  | 92
| HS-8 |  | Isıtıcılı Manyetik Karıştırıcı , Dijital , 8 Noktadan Karıştırmalı , Max 120 C° |  | 1090
| S8 |  | Manyetik Karıştırıcı , 8 Noktadan Karıştırmalı |  | 765
| S16 |  | Manyetik Karıştırıcı , 16 Noktadan Karıştırmalı |  | 935
Note on F261: Alper CALISKAN:

## JSR
Katalog No | Model No | Sayfa No | Ürün Adı | Açıklama
ETÜVLER
| JSOF-050 | 7 | Fan Sirkülasyonlu Etüv | 48 Litre Hacim , +10 ~ 250C°, 2 Raf Dahil | 1487.85
| JSOF-100 | 7 | Fan Sirkülasyonlu Etüv | 100 Litre Hacim , +10 ~ 250C°, 2 Raf Dahil | 1956.15
| JSOF-150 | 7 | Fan Sirkülasyonlu Etüv | 151 Litre Hacim ,+10 ~ 250C°, 2 Raf Dahil | 2185.05
| JSOF-250 | 7 | Fan Sirkülasyonlu Etüv | 252 Litre Hacim ,+10 ~ 250C°, 3 Raf Dahil | 3090.15
| JSON-050 | 8 | Doğal Sirkülasyonlu Etüv | 48 Litre Hacim ,+10 ~ 250C°, 2 Raf Dahil | 1464.75
| JSON-100 | 8 | Doğal Sirkülasyonlu Etüv | 100 Litre Hacim ,+10 ~ 250C°, 2 Raf Dahil | 1590.75
| JSON-150 | 8 | Doğal Sirkülasyonlu Etüv | 151 Litre Hacim ,+10 ~ 250C°, 2 Raf Dahil | 2082.15
| JSON-250 | 8 | Doğal Sirkülasyonlu Etüv | 252 Litre Hacim ,+10 ~ 250C°, 3 Raf Dahil | 3032.4
| JSOF-030H | 9 | Yüksek Sıcaklık Etüvü | 27 Litre Hacim , +10 ~ 350C°, 1 Raf Dahil | 3683.4
| JSOF-100H | 9 | Yüksek Sıcaklık Etüvü | 96 Litre Hacim , +10 ~ 350C° , 2 Raf Dahil | 5344.5
| JSOF-150H | 9 | Yüksek Sıcaklık Etüvü | 150 Litre Hacim ,+10 ~ 350C° , 3 Raf Dahil | 6809.25
| JSOF-030S | 10 | Kuru Hava Sterilizatörü | 33 Litre Hacim (Fan Sirkülasyonlu) , +10 ~ 250C° , 2 Raf Dahil | 1430.1
| JSOF-050S | 10 | Kuru Hava Sterilizatörü | 48 Litre Hacim (Fan sirkülasyonlu) , +10 ~ 250C° , 2 Raf Dahil | 1487.85
| JSON-030S | 10 | Kuru Hava Sterilizatörü | 33 Litre Hacim (Doğan Hava Sirkülasyonlu) , +10 ~ 250C° , 2 Raf Dahil | 1315.65
| JSON-050S | 10 | Kuru Hava Sterilizatörü | 48 Litre Hacim (Doğan Hava Sirkülasyonlu) ,+10 ~ 250C° , 2 Raf Dahil | 1373.4
| JSOF-250T | 11 | Büyük Hacimli Etüv | 250 Litre Hacim (Fan sirkülasyonlu) , +10 ~ 250C° , 3 Raf Dahil | 3948
| JSOF-400T | 11 | Büyük Hacimli Etüv | 372 Litre Hacim (Fan sirkülasyonlu) , +10 ~ 250C° , 4 Raf Dahil | 5321.4
| JSOF-700T | 11 | Büyük Hacimli Etüv | 655 Litre Hacim (Fan sirkülasyonlu) , +10 ~ 250C° , 6 Raf Dahil | 7095.9
| JSCO-150T | 12 | Temiz Hava Etüvü (Class 100) | 168 Litre Hacim , HEPA filtreli , +10 ~ 250C° , 3 Raf Dahil | 8605.8
| JSCO-300T | 12 | Temiz Hava Etüvü (Class 100) | 336 Litre Hacim , HEPA filtreli , +10 ~ 250C° , 4 Raf Dahil | 11043.9
| JSCO-1200T | 12 | Temiz Hava Etüvü (Class 100) | 1200 Litre Hacim , HEPA filtreli , +10 ~ 250C° , 3 Raf Dahil | 22890
| JSOF-400W | 13 | Endüstriyel Kurutma Etüvü (Çift Odalı) | 864 Litre Hacim (2 x 432 LT) , +10 ~ 120C° , 4 Raf Dahil | 10586.1
| JSOF-600W | 13 | Endüstriyel Kurutma Etüvü (Çift Odalı) | 1224 Litre Hacim (2 x 612 LT) +10 ~ 120C° , 6 Raf Dahil | 17453.1
| JSIO-400T | 14 | Endüstriyel Kurutma Etüvü | 410 Litre Hacim (Fan sirkülasyonlu) , +10 ~ 250C° , 3 Raf Dahil | 10929.45
| JSIO-960T | 14 | Endüstriyel Kurutma Etüvü | 960 Litre Hacim (Fan sirkülasyonlu) , +10 ~ 250C° , 4 Raf Dahil | 17739.75
| JSIO-1400T | 14 | Endüstriyel Kurutma Etüvü | 1386 Litre Hacim (Fan sirkülasyonlu) , +10 ~ 250C° , 6 Raf Dahil | 22890
| JSVO-30T | 15 | Vakumlu Etüv | 27 Litre Hacim , +10 ~ 250C°, 2 Aluminyun Raf Dahil | 4830
| JSVO-60T | 15 | Vakumlu Etüv | 64 Litre Hacim , +10 ~ 250C°, 2 Aluminyun Raf Dahil | 5608.05
İNKÜBATÖRLER |  |  |  |  | 0
| JSGI-50 | 16 | İnkübatör | 48 Litre Hacim , +5 ~ 70C° , 2 Raf Dahil | 1373.4
| JSGI-100 | 16 | İnkübatör | 96 Litre Hacim , +5 ~ 70C° , 2 Raf Dahil | 1831.2
| JSGI-150 | 6 | İnkübatör | 150 Litre Hacim , +5 ~ 70C° , 2 Raf Dahil | 2060.1
| JSGI-250 | 16 | İnkübatör | 250 Litre Hacim , +5 ~ 70C° , 3 Raf Dahil | 2975.7
| JSGI-250DT | 16 | inkübatör | 250 Litre Hacim (2 * 250 LT) , +5 ~ 70C° , 2 Raf Dahil | 5693.1
| JSGI-10 | 17 | Kompakt Ekonomik İnkübatör | 9.3 Litre Hacim , +5 ~ 50C° , 2 Raf Dahil | 880.95
| JSGI-30 | 17 | Kompakt Ekonomik İnkübatör | 31.5 Litre Hacim , +5 ~ 70C° , 2 Raf Dahil | 1281
| JSBI-50C | 18 | Masaüstü Soğutmalı İnkübatör | 50 Litre Hacim , 0 ~ 70C° , 2 Raf Dahil | 3833.55
| JSBI-100C | 18 | Masaüstü Soğutmalı İnkübatör | 100 Litre Hacim , 0 ~ 70C° , 2 Raf Dahil | 4349.1
| JSBI-150C | 19 | Soğutmalı İnkübatör | 150 Litre Hacim , 0 ~ 70C° , 2 Raf Dahil | 4578
| JSBI-250C | 19 | Soğutmalı İnkübatör | 250 Litre Hacim , 0 ~ 70C° , 3 Raf Dahil | 5510.4
| JSBI-420C | 19 | Soğutmalı İnkübatör | 420 Litre Hacim , 0 ~ 70C° , 4 Raf Dahil | 6763.05
| JSBI-840C | 19 | Soğutmalı İnkübatör | 840 Litre Hacim , 0 ~ 70C° , 2 Raf Dahil | 9156
| JSBI-150CP | 20 | Programlanabilir Soğutmalı İnkübatör | 150 Litre Hacim , 0 ~ 70C° , 2 Raf Dahil | 5206.95
| JSBI-250CP | 20 | Programlanabilir Soğutmalı İnkübatör | 250 Litre Hacim , 0 ~ 70C° , 3 Raf Dahil | 5853.75
| JSBI-420CP | 20 | Programlanabilir Soğutmalı İnkübatör | 420 Litre Hacim , 0 ~ 70C° , 4 Raf Dahil | 7324.8
| JSMI-04T | 21 | Programlanabilir Çok Odalı İnkübatör | 125 Litre Hacim (4 * 125 LT) , +5 ~ 70C° , 2 Raf Dahil | 8817.9
| JSMI-04C | 21 | Programlanabilir Çok Odalı İnkübatör | 125 Litre Hacim (4 * 125 LT) , 0 ~ 70C° , 2 Raf Dahil | 12308.1
| JSMI-04CP | 21 | Programlanabilir Çok Odalı İnkübatör | 125 Litre Hacim (4 * 125 LT) , 0 ~ 70C° , 2 Raf Dahil , Program Kont | 14248.5
| JSMI-04CPL | 21 | Programlanabilir Çok Odalı İnkübatör | 125 Litre Hacim (4 * 125 LT) , 0 ~ 70C° , 2 Raf Dahil , Aydınlatmalı | 14764.05
| JSBI-250DC | 22 | Çift Bölgeli Soğutmalı İnkübatör | 250 Litre Hacim (2 * 250 LT) , 0 ~ 70C° , 3 Raf Dahil | 9957.15
| JSBI-250DCP | 22 | Çift Bölgeli Soğutmalı İnkübatör | 250 Litre Hacim (2 * 250 LT) , 0 ~ 70C° , 3 Raf Dahil , Program Kont | 10300.5
| JSSC-700 | 23 | Soğutmalı Saklama Kabini | 686 Litre Hacim , 0 ~ 10C° , 4 Raf Dahil | 7839.3
| JSSC-1200 | 23 | Soğutmalı Saklama Kabini | 1176 Litre Hacim , 0 ~ 10C° , 4 Raf Dahil | 8983.8
DOKU VE KÜLTÜRÜ STERİLİZASYON
| JSSI-300C | 24 | Yer Tipi Çalkalamalı İnkübatör | 204 Litre Hacim , 10 ~ 70C° , 20~350 RPM , Universal Yaylı Ataçman Dahil | 8583.75
| JSSI-300CL | 24 | Yer Tipi Çalkalamalı İnkübatör | 204 Litre Hacim , 10 ~ 70C° , 20~350 RPM , Universal Yaylı Ataçman Dahil , Aydınlatma | 9156
Yeni Ürün | JSSI-070T |  | Kompakt Masaüstü Çalkalamalı İnkübatör | 62 Litre Hacim , +5 ~ 70C° , 20~350 RPM , Universal Yaylı Ataçman Dahil | 4557
Yeni Ürün | JSSI-070C |  | Kompakt Masaüstü Çalkalamalı İnkübatör | 62 Litre Hacim , 10 ~ 70C° , 20~350 RPM , Universal Yaylı Ataçman Dahil | 5040
| JSSI-200T | 25 | Masaüstü Çalkalamalı İnkübatör | 198 Litre Hacim , +5 ~ 70C° , 20~350 RPM , Universal Yaylı Ataçman Dahil | 7782.6
| JSSI-200C | 25 | Masaüstü Çalkalamalı İnkübatör | 198 Litre Hacim , 10 ~ 70C° , 20~350 RPM , Universal Yaylı Ataçman Dahil | 8011.5
| JSSI-200CL | 25 | Masaüstü Çalkalamalı İnkübatör | 198 Litre Hacim , 10 ~ 70C° , 20~350 RPM , Universal Yaylı Ataçman Dahil , Aydınlatma | 9270.45
| JSSI-100T | 26 | Kompakt Çalkalamalı İnkübatör | 110 Litre Hacim , +5 ~ 70C° , 20~350 RPM , Universal Yaylı Ataçman Dahil | 6294.75
| JSSI-100C | 26 | Kompakt Çalkalamalı İnkübatör | 110 Litre Hacim , 10 ~ 70C° , 20~350 RPM , Universal Yaylı Ataçman Dahil | 6294.75
| JSAT-40 | 27 | Otoklav | 40 Litre Hacim , Max 123C° , Çift Paslanmaz Otoklav Sepeti Dahil | 5775
| JSAT-60 | 27 | Otoklav | 60 Litre Hacim , Max 123C° , Çift Paslanmaz Otoklav Sepeti Dahil | 6195
| JSAT-80 | 27 | Otoklav | 80 Litre Hacim , Max 123C° , Çift Paslanmaz Otoklav Sepeti Dahil | 6615
| JSAT-100 | 27 | Otoklav | 100 Litre Hacim , Max 123C°, Çift Paslanmaz Otoklav Sepeti Dahil | 7350
| JSOS-300 | 28 | Orbital Çalkalayıcı | 275x345 mm platform , 20 ~ 350 RPM , Platform Dahil , Erlen Tutucu Hariç | 2528.4
| JSOS-500 | 28 | Orbital Çalkalayıcı | 495x495 mm platform , 20 ~ 350 RPM , Platform Dahil , Erlen Tutucu Hariç | 2871.75
| JSOS-700 | 28 | Orbital Çalkalayıcı | 700x600 mm platform , 20 ~ 350 RPM , Platform Dahil , Erlen Tutucu Hariç | 3329.55
BANYOLAR VE SİRKÜLATÖRLER
| JSWB-06T | 29 | Su Banyosu | 6 Litre Hacim , +5 ~ 99C°, Paslanmaz Çelik Kapak Dahil | 798
| JSWB-11T | 29 | Su Banyosu | 11 Litre Hacim , +5 ~ 99C°, Paslanmaz Çelik Kapak Dahil | 801.15
| JSWB-22T | 29 | Su Banyosu | 22 litre Hacim , +5 ~ 99C°, Paslanmaz Çelik Kapak Dahil | 904.05
| JSWB-30T | 29 | Su Banyosu | 30 litre Hacim , +5 ~ 99C°, Paslanmaz Çelik Kapak Dahil | 1258.95
| JSOB-100T | 30 | Yağ Banyosu | 10 Litre Hacim , +10 ~ 250C°, Paslanmaz Çelik Kapak Dahil | 1544.55
| JSOB-200T | 30 | Yağ Banyosu | 20 Litre Hacim , +10 ~ 250C°, Paslanmaz Çelik Kapak Dahil | 1659
| JSOB-330T | 30 | Yağ Banyosu | 33 Litre Hacim , +10 ~ 250C°, Paslanmaz Çelik Kapak Dahil | 2345.7
| JSVB-30T | 31 | Vizkozimetre Banyousu | 30 litre Hacim , +5 ~ 99C°, Paslanmaz Çelik Kapak Dahil | 2917.95
| JSEB-60T | 32 | Ekstraksiyon Banyosu | 6 Yuva , +5 ~ 99C°, Paslanmaz Çelik Halkalı Kapak Dahil | 1916.25
| JSEB-62T | 32 | Ekstraksiyon Banyosu | 2x3 Yuva , +5 ~ 99C°, Paslanmaz Çelik Halkalı Kapak Dahil | 1916.25
| JSEB-82T | 32 | Ekstraksiyon Banyosu | 2x4 Yuva , +5 ~ 99C°, Paslanmaz Çelik Halkalı Kapak Dahil | 2151.45
| JSEB-102T | 32 | Ekstraksiyon Banyosu | 2x5 Yuva , +5 ~ 99C°, Paslanmaz Çelik Halkalı Kapak Dahil | 2385.6
| JSSB-30T | 33 | Çalkalamalı Su Banyosu | 30 litre Hacim , +5 ~ 99C°, 20~120 RPM , Paslanmaz Çelik Kapak Dahil | 2703.75
| JSSB-50T | 33 | Çalkalamalı Su Banyosu | 50 Litre Hacim , +5 ~ 99C°, 20~120 RPM , Paslanmaz Çelik Kapak Dahil | 3360
| JSIB-11T | 34 | Sirkülasyonlu Su Banyosu , Dahili ve Harici Sirkülasyon | 11 Litre Hacim , +5 ~ 99C°, 12LT/Dk Sirk , Paslanmaz Çelik Kapak Dahil | 1373.4
| JSIB-22T | 34 | Sirkülasyonlu Su Banyosu , Dahili ve Harici Sirkülasyon | 22 litre Hacim , +5 ~ 99C°, 12LT/Dk Sirk , Paslanmaz Çelik Kapak Dahil | 1544.55
| JSIB-50T | 35 | Büyük Kapasiteli Sirkülasyonlu Su Banyosu , Dahili ve Harici Sirkülasyon | 50 Litre Hacim , +5 ~ 99C°, 20LT/Dk Sirk , Paslanmaz Çelik Kapak Dahil | 3261.3
| JSIB-100T | 35 | Büyük Kapasiteli Sirkülasyonlu Su Banyosu , Dahili ve Harici Sirkülasyon | 100 Litre Hacim , +5 ~ 99C°, 20LT/Dk Sirk , Paslanmaz Çelik Kapak Dahil | 3776.85
| JSRC-06CL | 36 | Soğutmalı Sirkülasyonlu Su Banyosu , Dahili ve Harici Sirkülasyon | 7 Litre Hacim , -40 ~ 120C°, 10LT/Dk Sirk , Paslanmaz Çelik Kapak Dahil | 3948
| JSRC-13CL | 36 | Soğutmalı Sirkülasyonlu Su Banyosu , Dahili ve Harici Sirkülasyon | 11 Litre Hacim , -40 ~ 120C°, 10LT/Dk Sirk , Paslanmaz Çelik Kapak Dahil | 4291.35
| JSRC-22CL | 36 | Soğutmalı Sirkülasyonlu Su Banyosu , Dahili ve Harici Sirkülasyon | 22 Litre Hacim , -40 ~ 120C°, 10LT/Dk Sirk , Paslanmaz Çelik Kapak Dahil | 5035.8
| JSRC-30CL | 36 | Soğutmalı Sirkülasyonlu Su Banyosu , Dahili ve Harici Sirkülasyon | 30 litre Hacim , -40 ~ 120C°, 10LT/Dk Sirk , Paslanmaz Çelik Kapak Dahil | 5550.3
| JSRC-06C | 37 | Soğutmalı Sirkülasyonlu Su Banyosu , Dahili ve Harici Sirkülasyon | 7 Litre Hacim , -20 ~ 120C°, 10LT/Dk Sirk , Paslanmaz Çelik Kapak Dahil | 3261.3
| JSRC-13C | 37 | Soğutmalı Sirkülasyonlu Su , Dahili ve Harici Sirkülasyon | 11 Litre Hacim , -20 ~ 120C°, 10LT/Dk Sirk , Paslanmaz Çelik Kapak Dahil | 3490.2
| JSRC-22C | 37 | Soğutmalı Sirkülasyonlu Su Banyosu , Dahili ve Harici Sirkülasyon | 22 Litre Hacim ,-20 ~ 120C°, 10LT/Dk Sirk , Paslanmaz Çelik Kapak Dahil | 3976.35
| JSRC-30C | 37 | Soğutmalı Sirkülasyonlu Su Banyosu , Dahili ve Harici Sirkülasyon | 30 litre Hacim , -20 ~ 120C°, 10LT/Dk Sirk , Paslanmaz Çelik Kapak Dahil | 4806.9
| JSTC-55ULT | 38 | Cold Trap-Soğuk Tuzak | 2.8 Litre Hacim , -55 C° | 4396.35
| JSTC-80ULT | 38 | Cold Trap-Soğuk Tuzak | 2.8 Litre Hacim , -85C° | 6195
BİTKİ BÜYÜTME KABİNLERİ
| JSPG-1500C | 40 | Bitki Büyütme Kabini , 3 Taraftan Aydınlatmalı | 1512 Litre Hacim , 0~60C°, 30~98 %RH , 50000 Lux ,Üstten Aydınlatmalı | 33762.75
| JSGC-420C | 41 | Bitki Büyütme Kabini Üstten Aydınlatmalı | 432 Litre Hacim , 0~60C°, 30~98 %RH , 25000 Lux , Üstten Aydınlatmalı | 20086.5
| JSGC-960C | 41 | Bitki Büyütme Kabini Üstten Aydınlatmalı | 972 Litre Hacim , 0~60C°, 30~98 %RH , 25000 Lux , Üstten Aydınlatmalı | 22236.9
| JSGC-1500C | 41 | Bitki Büyütme Kabini Üstten Aydınlatmalı | 1512 Litre Hacim , 0~60C°, 30~98 %RH , 25000 Lux ,Üstten Aydınlatmalı | 33762.75
| JSPC-200C | 42 | Bitki Büyütme Kabini 3Taraftan Aydınlatma | 200 Litre Hacim , 5~60C°, 30~98 %RH , 25000 Lux , 3 Taraftan Aydınlatmalı | 16366.35
| JSPC-300C | 42 | Bitki Büyütme Kabini 3Taraftan Aydınlatma | 300 Litre Hacim , 5~60C°, 30~98 %RH , 30000 Lux , 3 Taraftan Aydınlatmalı | 17739.75
| JSPC-420C | 42 | Bitki Büyütme Kabini 3Taraftan Aydınlatma | 432 Litre Hacim , 5~60C°, 30~98 %RH , 30000 Lux , 3 Taraftan Aydınlatmalı | 18884.25
| JSPC-960C | 42 | Bitki Büyütme Kabini 3Taraftan Aydınlatma | 964 Litre Hacim , 5~60C°, 30~98 %RH , 30000 Lux , 3 Taraftan Aydınlatmalı | 25751.25
| JSPC-300C2 | 43 | Bitki Büyütme Kabini CO2 Karbondioksitli | 300 Litre Hacim , 5~60C°, 30~98 %RH , 30000 Lux , 3 Taraftan Aydınlatmalı | 20715.45
| JSPC-420C2 | 43 | Bitki Büyütme Kabini CO2 Karbondioksitli | 432 Litre Hacim , 5~60C°, 30~98 %RH , 30000 Lux , 3 Taraftan Aydınlatmalı | 22432.2
| JSPC-960C2 | 43 | Bitki Büyütme Kabini CO2 Karbondioksitli | 964 Litre Hacim , 5~60C°, 30~98 %RH , 30000 Lux , 3 Taraftan Aydınlatmalı | 29299.2
| JSCC-150CP | 44 | Bitki Doku Kültürü Odası | 150 Litre Hacim , 0~60C° , Aydınlatmalı | 6123.075
| JSCC-250CP | 44 | Bitki Doku Kültürü Odası | 250 Litre Hacim , 0~60C° , Aydınlatmalı | 6867
| JSCC-460CP | 44 | Bitki Doku Kültürü Odası | 432 Litre Hacim , 0~60C° , Aydınlatmalı | 8354.85
GÜVENLİK KABİNLERİ
| JSCB-900SL | 46 | Laminar Flow Kabini | Class 100 , 2 priz , Gaz ve Hava Bağlantısı , Stand Dahil , HEPA Filtre | 6809.25
| JSCB-1200SL | 46 | Laminar Flow Kabini | Class 100 , 2 priz , Gaz ve Hava Bağlantısı , Stand Dahil , HEPA Filtre | 7152.6
| JSCB-1500SL | 46 | Laminar Flow Kabini | Class 100 , 2 priz , Gaz ve Hava Bağlantısı , Stand Dahil , HEPA Filtre | 7724.85
| JSCB-1800SL | 46 | Laminar Flow Kabini | Class 100 , 2 priz , Gaz ve Hava Bağlantısı , Stand Dahil , HEPA Filtre | 9156
| JSCB-900SB | 47 | Biyolojik Güvenlik Kabini | Class 100 , 2 priz , Gaz ve Hava Bağlantısı , Stand Dahil , HEPA Filtre | 6809.25
| JSCB-1200SB | 47 | Biyolojik Güvenlik Kabini | Class II/A2 , 2 priz , Gaz ve Hava Bağlantısı , Stand Dahil , HEPA Filtre | 7152.6
| JSCB-1500SB | 47 | Biyolojik Güvenlik Kabini | Class II/A2 , 2 priz , Gaz ve Hava Bağlantısı , Stand Dahil , HEPA Filtre | 7724.85
| JSCB-1800SB | 47 | Biyolojik Güvenlik Kabini | Class II/A2 , 2 priz , Gaz ve Hava Bağlantısı , Stand Dahil , HEPA Filtre | 9156
İKLİMLENDİRME KABİNLERİ
| JSCH-070CP | 48 | Masa Üstü İklimlendirme Kabini | 70 Litre Hacim , 10~80C° , 60~90 %RH | 11156.25
| JSCH-100CP | 48 | Masa Üstü İklimlendirme Kabini | 100 Litre Hacim ,10~80C° , 60~90 %RH | 11670.75
| JSCH-070CPL | 48 | Masa Üstü İklimlendirme Kabini | 70 Litre Hacim , -20~120C° , 40~95 %RH | 12758.55
| JSCH-100CPL | 48 | Masa Üstü İklimlendirme Kabini | 100 Litre Hacim , -20~120C° , 40~95 %RH | 13539.75
| JSTH-150CP | 49 | İklimlendirme Kabini | 150 Litre Hacim , 10~80C° , 60~90 %RH | 20028.75
| JSTH-250CP | 49 | İklimlendirme Kabini | 250 Litre Hacim , 10~80C° , 60~90 %RH | 21287.7
| JSTH-500CP | 49 | İklimlendirme Kabini | 448 Litre Hacim , 10~80C° , 60~90 %RH | 22088.85
| JSTH-800CP | 49 | İklimlendirme Kabini | 800 Litre Hacim , 10~80C° , 60~90 %RH | 29299.2
| JSTH-150CPL | 49 | İklimlendirme Kabini | 150 Litre Hacim , -20~80C° , 60~90 %RH | 29481.9
| JSTH-250CPL | 49 | İklimlendirme Kabini | 250 Litre Hacim , -20~80C° , 60~90 %RH | 32046
| JSTH-500CPL | 49 | İklimlendirme Kabini | 448 Litre Hacim , -20~80C° , 60~90 %RH | 32961.6
| JSTH-800CPL | 49 | İklimlendirme Kabini | 800 Litre Hacim , -20~80C° , 60~90 %RH | 43536.15
| JSRH-150CP | 50 | Premıum İklimlendirme Kabini | 150 Litre Hacim , -20~150C° , 35~98 %RH | 24492.3
| JSRH-250CP | 50 | Premıum İklimlendirme Kabini | 252 Litre Hacim ,-20~150C° , 35~98 %RH | 25751.25
| JSRH-500CP | 50 | Premıum İklimlendirme Kabini | 448 Litre Hacim ,-20~150C° , 35~98 %RH | 31380.3
| JSRH-800CP | 50 | Premıum İklimlendirme Kabini | 800 Litre Hacim , -20~150C° , 35~98 %RH | 37081.8
| JSRH-150CPL | 50 | Premıum İklimlendirme Kabini | 150 Litre Hacim , -40~150C° , 35~98 %RH | 31473.75
| JSRH-250CPL | 50 | Premıum İklimlendirme Kabini | 252 Litre Hacim , -40~150C° , 35~98 %RH | 33190.5
| JSRH-500CPL | 50 | Premıum İklimlendirme Kabini | 448 Litre Hacim , -40~150C° , 35~98 %RH | 34907.25
| JSRH-800CPL | 50 | Premıum İklimlendirme Kabini | 800 Litre Hacim , -40~150C° , 35~98 %RH | 39485.25
| JSDS-300C | 51 | İlaç Stabilite Kabini | 300 Litre Hacim ,10~70C° , 30~85 %RH | 15565.2
| JSDS-420C | 51 | İlaç Stabilite Kabini | 432 Litre Hacim ,10~70C° , 30~85 %RH | 16595.25
| JSDS-960C | 51 | İlaç Stabilite Kabini | 964 Litre Hacim ,10~70C° , 30~85 %RH | 22317.75
| JSWS-04 | 52 | Otomatik Distile Su Cihazı | 4 Litre/ Saat , 12 LT Depolu | 2289
| JSWS-08 | 52 | Otomatik Distile Su Cihazı | 8 Litre/ Saat , 18 LT Depolu | 2803.5
| JSHS-18A | Yeni Ürün | Isıtıcılı Manyetik Karıştırıcı , Analog | 400 C , 180 mm * 180 mm , 1500 Rpm | 315
| JSHS-18D | Yeni Ürün | Isıtıcılı Manyetik Karıştırıcı , Dijital , Kontak Termometre ve Tutucu Set ile | 400 C , 180 mm * 180 mm , 1500 Rpm | 682.5
| JSMS-070A | Yeni Ürün | Mekanik Karıştırıcı , Analog | 70,000 mPas , 200 Ncm , 100~2000 rpm , | 741.3
| JSMS-100A | Yeni Ürün | Mekanik Karıştırıcı , Analog | 100,000 mPas , 300 Ncm , 80~1200 rpm | 642.6
| JSMS-150A | Yeni Ürün | Mekanik Karıştırıcı , Analog | 150,000 mPas , 450 Ncm , 50~800 rpm | 829.5
| JSMS-070D | Yeni Ürün | Mekanik Karıştırıcı , Dijital | 70,000 mPas , 200 Ncm , 100~2000 rpm | 724.5
| JSMS-100D | Yeni Ürün | Mekanik Karıştırıcı , Dijital | 100,000 mPas , 300 Ncm , 80~1200 rpm | 838.95
| JSMS-150D | Yeni Ürün | Mekanik Karıştırıcı , Dijital | 150,000 mPas , 450 Ncm , 50~800 rpm | 910.35
| JSVX-7R | Yeni Ürün | Vortex Mixer , Analog | 0 -3300 Rpm , 4 mm Hareket Çapı | 278.25
| JSHR-270A | Yeni Ürün | Homojenizatör , Analog | 2000- 27000 rpm , Max 2500 ML Su Karıştırma Kapasitesi | 1185
| JSHR-270D | Yeni Ürün | Homojenizatör , Dijital | 2000- 27000 rpm , Max 2500 ML Su Karıştırma Kapasitesi | 1292
Note on F156: Alper CALISKAN:

## MTOPS
Katalog No | Model No | Sayfa No | Ürün Adı | Açıklama | Fiyat
ISITICILAR & KARIŞTIRICILAR
| MS12 | 55 | Manyetik Karıştırıcı | 120 mm * 120 mm Tabla , 100 ~ 1500 rpm | 270.756
| MS15 | 55 | Manyetik Karıştırıcı | 150 mm * 150mm Tabla , 100 ~ 1500 rpm | 294.3
| MS200 | 55 | Manyetik Karıştırıcı | 180 mm * 180 mm Tabla , 100 ~ 1500 rpm | 335.502
| MS33 | 55 | Manyetik Karıştırıcı | 300 mm * 300 mm Tabla , 100 ~ 1300 rpm | 682.776
| HS12 | 56 | Isıtıcılı Manyetik Karıştırıcı | 120 mm * 120 mm Tabla , 100 ~ 1500 rpm , Max. 380° | 294.3
| HS15 | 56 | Isıtıcılı Manyetik Karıştırıcı | 150 mm * 150 mm Tabla , 100 ~ 1500 rpm , Max. 380° | 323.73
| MS300HS | 56 | Isıtıcılı Manyetik Karıştırıcı | 180 mm * 180 mm Tabla , 100 ~ 1500 rpm , Max. 380° | 341.388
| HS33 | 56 | Isıtıcılı Manyetik Karıştırıcı | 300 mm * 300 mm Tabla , 100 ~ 1300 rpm , Max.350° | 694.548
| HSD180 | 57 | Dijital Isıtıcılı Manyetik Karıştırıcı , Kontakt Termometre HARİÇ , | 180 mm * 180 mm Tabla , 100 ~ 1500 rpm , Max.380° | 594
| HSD330 | 57 | Dijital Isıtıcılı Manyetik Karıştırıcı , Kontakt Termometre HARİÇ | 300 mm * 300 mm Tabla , 100 ~ 1300 rpm , Max.350° | 826.2
|  |  | TÜM MTOPS DİJİTAL CİHAZLAR İÇİN KONTAKT TERMOMETRE |  | 84.7584
| HP12 | 58 | Isıtıcı Tabla (Hot Plate) | 120 mm * 120 mm Tabla , Max.380 ° | 270.756
| HP15 | 58 | Isıtıcı Tabla (Hot Plate) | 150 mm * 150 mm Tabla , Max.380 ° | 294.3
| HP100 | 58 | Isıtıcı Tabla (Hot Plate) | 180 mm * 180 mm Tabla , Max.380 ° | 341.388
| HP320 | 59 | Isıtıcı Tabla (Hot Plate) | 300 mm * 210 mm Tabla , Max.350 ° | 758.7
| HP330 | 59 | Isıtıcı Tabla (Hot Plate) | 300 mm * 300 mm Tabla , Max.350 ° | 771.066
| HP630 | 59 | Isıtıcı Tabla (Hot Plate) | 600 mm * 300 mm Tabla , Max.320 ° | 1059.48
| HP320D | 60 | Isıtıcı Tabla (Hot Plate) | 300 mm * 210 mm Tabla , Max.350 ° | 1000.62
| HP330D | 60 | Isıtıcı Tabla (Hot Plate) | 300 mm * 300 mm Tabla , Max.350 ° | 1035.936
| HP630D | 60 | Isıtıcı Tabla (Hot Plate) | 600 mm * 300 mm Tabla , Max.320 ° | 1718.712
| HS334-04 | 61 | Isıtıcılı Çok Noktalı Manyetik Karıştırıcı | 150 mm * 150 mm Tabla , 4 Pozisyon , Max.350 ° | 2060.1
| HS326-06 | 61 | Isıtıcılı Çok Noktalı Manyetik Karıştırıcı | 300 mm * 210 mm Tabla , 6 Pozisyon , Max.350 ° | 2765.88
| HS12-03P | 62 | Çoklu Isıtıcı Manyetik Karıştırıcı | 120 mm * 120 mm Tabla , 3 Pozisyon , Max.380 ° | 1080
| HS15-03P | 62 | Çoklu Isıtıcı Manyetik Karıştırıcı | 150 mm * 150 mm Tabla , 3 Pozisyon , Max.380 ° | 1080
| HS12-06P | 62 | Çoklu Isıtıcı Manyetik Karıştırıcı | 120 mm * 120 mm Tabla , 6 Pozisyon , Max.380 ° | 1566
| HS15-26P | 62 | Çoklu Isıtıcı Manyetik Karıştırıcı | 150 mm * 150 mm Tabla , 6 Pozisyon , Max.380 ° | 1566
| HSD120-03P | 63 | Dijital Çoklu Isıtıcılı Manyetik Karıştırıcı | 120 mm * 120 mm Tabla , 3 Pozisyon , Max.380 ° | 1868.4
| HSD150-03P | 63 | Dijital Çoklu Isıtıcılı Manyetik Karıştırıcı | 150 mm * 150 mm Tabla , 3 Pozisyon , Max.380 ° | 2116.8
| MS500 | 64 | Manyetik Karıştırıcı | 110 mm * 110 mm Tabla , 110 mm Çap , 1200 rpm | 170.64
| MS500R | 64 | Manyetik Karıştırıcı | 110 mm * 110 mm Tabla , 110 mm Çap , 1200 rpm | 170.64
| MS2013 | 65 | Çoklu Manyetik Karıştırıcı | 400 mm * 140 mm Tabla , 3 Pozisyon , 1500 rpm | 1153.44
| MS2024 | 65 | Çoklu Manyetik Karıştırıcı | 280 mm * 270 mm Tabla , 4 Pozisyon , 1500 rpm | 1223.64
| MS2026 | 65 | Çoklu Manyetik Karıştırıcı | 400 mm * 270 mm Tabla , 6 Pozisyon , 1500 rpm | 1341.36
| DMB-1 | 66 | Blok Isıtıcı , Blok Fiyata Dahil Değildir. BLOK Ekleyiniz | 1 Blok +5°C~200°C | 1177.2
| DMB-2 | 66 | Blok Isıtıcı , Blok Fiyata Dahil Değildir. BLOK Ekleyiniz | 2 Blok +5°C~200°C | 1259.28
| DMB-3 | 66 | Blok Isıtıcı , Blok Fiyata Dahil Değildir. BLOK Ekleyiniz | 3 Blok +5°C~200°C | 1353.24
| AL0630 | 66 | Blok , DMB Serisi İçin , 6 mm * 30 Yuva | 6 mm * 30 Yuva | 270.756
| AL1020 | 66 | Blok , DMB Serisi İçin , 10 mm * 20 Yuva | 10 mm * 20 Yuva | 270
| AL1220 | 66 | Blok , DMB Serisi İçin , 12 mm * 20 Yuva | 12 mm * 20 Yuva | 270
| AL1320 | 66 | Blok , DMB Serisi İçin , 13 mm * 20 Yuva | 13 mm * 20 Yuva | 270
| AL1512 | 66 | Blok , DMB Serisi İçin , 15 mm * 12 Yuva | 15 mm * 12 Yuva | 270
| AL1612 | 66 | Blok , DMB Serisi İçin , 16 mm * 12 Yuva | 16 mm * 12 Yuva | 270
| AL1812 | 66 | Blok , DMB Serisi İçin , 18 mm * 12 Yuva | 18 mm * 12 Yuva | 270
| AL2012 | 66 | Blok , DMB Serisi İçin , 20 mm * 12 Yuva | 20 mm * 12 Yuva | 270
| AL2506 | 66 | Blok , DMB Serisi İçin , 25 mm * 6 Yuva | 25 mm * 6 Yuva | 270
| EP-20 | 66 | Blok , DMB Serisi İçin , 1.5 ml Tüp İçin * 20 Yuva | 1.5 ml Tüp İçin * 20 Yuva | 353.16
| MS3020 | 67 | Mekanik Karıştırıcı | 10.000 mPas , 150~2000 rpm , 20 Litre Hacim | 800.28
| MS3020D | 67 | Mekanik Karıştırıcı | 10.000 mPas , 150~2000 rpm , 20 Litre Hacim | 941.76
| MS3010 | 67 | Mekanik Karıştırıcı | 20.000 mPas , 70~1000 rpm , 30 Litre Hacim | 800.28
| MS3010D | 67 | Mekanik Karıştırıcı | 20.000 mPas , 70~1000 rpm , 30 Litre Hacim | 952.56
| MS3040 | 68 | Mekanik Karıştırıcı | 7000 mPas , 200~3000 rpm , 10 Litre Hacim | 599.4
| MS3040D | 68 | Mekanik Karıştırıcı | 7000 mPas , 200~3000 rpm , 10 Litre Hacim | 658.8
| MS5010 | 69 | Mekanik Karıştırıcı | 50.000 mPas , 70~1000 rpm , 60 Litre Hacim | 941.76
| MS5010D | 69 | Mekanik Karıştırıcı | 50.000 mPas , 70~1000 rpm , 60 Litre Hacim | 1000.08
| MS5060 | 69 | Mekanik Karıştırıcı | 100.000 mPas , 50~600 rpm , 80 Litre Hacim | 941.76
| MS5060D | 69 | Mekanik Karıştırıcı | 100.000 mPas , 50~600 rpm , 80 Litre Hacim | 1000.08
| BL 2015 | 70 | Mekanik Karıştırıcı | 50.000 mPas, 70~1500 rpm , 80 Litre Hacim | 2177.28
| BL2015D | 70 | Mekanik Karıştırıcı | 50.000 mPas, 70~1500 rpm , 80 Litre Hacim | 2354.4
| BL2010 | 70 | Mekanik Karıştırıcı | 100.000 mPas , 50~1000 rpm , 100 Litre Hacim | 2059.56
| BL2010D | 70 | Mekanik Karıştırıcı | 100.000 mPas , 50~1000 rpm , 100 Litre Hacim | 2236.68
| PR 50 | 72 | 4 Kanatlı Uç, Orta ve Yüksek Hızda Kullanıma Uygun | Uç Çapı 50 mm , Boy 300 mm | 93.96
| PR 70 | 72 | 4 Kanatlı Uç, Orta ve Yüksek Hızda Kullanıma Uygun | Uç Çapı 70 mm , Boy 500 mm | 105.84
| PR 100 | 72 | 4 Kanatlı Uç, Orta ve Yüksek Hızda Kullanıma Uygun | Uç Çapı 100 mm , Boy 500 mm | 105.84
| PR 140 | 72 | 4 Kanatlı Uç, Orta ve Yüksek Hızda Kullanıma Uygun | Uç Çapı 140 mm , Boy 600 mm | 123.12
| PR 330 | 72 | 3 Kanatlı Uç, Orta ve Yüksek Hızda Kullanıma Uygun | Uç Çapı 30 mm , Boy 300 mm | 93.96
| PR 350 | 72 | 3 Kanatlı Uç, Orta ve Yüksek Hızda Kullanıma Uygun | Uç Çapı 50 mm , Boy 300 mm | 93.96
| PR 370 | 72 | 3 Kanatlı Uç, Orta ve Yüksek Hızda Kullanıma Uygun | Uç Çapı 70 mm , Boy 500 mm | 99.36
| PR 390 | 72 | 3 Kanatlı Uç, Orta ve Yüksek Hızda Kullanıma Uygun | Uç Çapı 90 mm , Boy 500 mm | 111.24
| PR 3140 | 72 | 3 Kanatlı Uç, Orta ve Yüksek Hızda Kullanıma Uygun | Uç Çapı 140 mm , Boy 600 mm | 123.12
| DS 37 | 72 | Dağıtma Ucu , Orta ve Yüksek Hızda Kullanıma Uygun | Uç Çapı 37 mm , Boy 300 mm | 99.36
| DS 55 | 72 | Dağıtma Ucu , Orta ve Yüksek Hızda Kullanıma Uygun | Uç Çapı 55 mm , Boy 350 mm | 111.24
| DS 75 | 72 | Dağıtma Ucu , Orta ve Yüksek Hızda Kullanıma Uygun | Uç Çapı 75 mm , Boy 350 mm | 117.72
| Cn 50 | 72 | Kanatlı Uç , Orta ve Yüksek Hızda Kullanıma Uygun | Uç Çapı 50/14 mm , Boy 300 mm | 111.24
| CN 70 | 72 | Kanatlı Uç , Orta ve Yüksek Hızda Kullanıma Uygun | Uç Çapı 70/14 mm , Boy 500 mm | 123.12
| CN 90 | 72 | Kanatlı Uç , Orta ve Yüksek Hızda Kullanıma Uygun | Uç Çapı 90/14 mm , Boy 500 mm | 135
| AN 46 | 72 | Çapa Tipi Uç , Düşük Hızda Kullanıma Uygun | Uç Çapı 46×46 mm , Boy 300 mm | 111.24
| AN 70 | 72 | Çapa Tipi Uç , Düşük Hızda Kullanıma Uygun | Uç Çapı 70×70 mm , Boy 500 mm | 123.12
| AN 90 | 72 | Çapa Tipi Uç , Düşük Hızda Kullanıma Uygun | Uç Çapı 90×90 mm , Boy 500 mm | 133.92
| PA 60 | 72 | Kürek Tipi Uç , Düşük Hızda Kullanıma Uygun | Uç Çapı 64×70 mm , Boy 300 mm | 211.68
| PA 80 | 72 | Kürek Tipi Uç , Düşük Hızda Kullanıma Uygun | Uç Çapı 78×80 mm , Boy 500 mm | 246.24
| PA 100 | 72 | Kürek Tipi Uç , Düşük Hızda Kullanıma Uygun | Uç Çapı 98×100 mm , Boy 500 mm | 276.48
| HM 60 | 72 | Ay Tipi Uç , Düşük ve Orta Hızda Kullanıma Uygun | Uç Çapı 60/19 mm , Boy 300 mm | 100.44
| HM 100 | 72 | Ay Tipi Uç , Düşük ve Orta Hızda Kullanıma Uygun | Uç Çapı 100/23 mm , Boy 500 mm | 124.2
| TB 40 | 72 | Türbin Tipi Uç , Düşük ve Orta Hızda Kullanıma Uygun | Uç Çapı 40 mm , Boy 300 mm | 223.56
| TB 70 | 72 | Türbin Tipi Uç , Düşük ve Orta Hızda Kullanıma Uygun | Uç Çapı 70 mm , Boy 500 mm | 235.44
| PR 50 T | 73 | 4 Kanatlı Uç, Orta ve Yüksek Hızda Kullanıma Uygun | Uç Çapı 50 mm , Boy 500 mm | 299.16
| PR 70 T | 73 | 4 Kanatlı Uç, Orta ve Yüksek Hızda Kullanıma Uygun | Uç Çapı 70 mm , Boy 500 mm | 353.16
| PR 90 T | 73 | 4 Kanatlı Uç, Orta ve Yüksek Hızda Kullanıma Uygun | Uç Çapı 90 mm , Boy 500 mm | 394.2
| AN 60 T | 73 | Çapa Tipi Uç, Düşük Hızda Kullanıma Uygun | Uç Çapı 60×40×5 mm , Boy 500 mm | 205.2
| AN 80 T | 73 | Çapa Tipi Uç, Düşük Hızda Kullanıma Uygun | Uç Çapı 80×50×5 mm , Boy 500 mm | 217.08
| AN 100 T | 73 | Çapa Tipi Uç, Düşük Hızda Kullanıma Uygun | Uç Çapı 100×60×5 mm , Boy 500 mm | 235.44
| AN 60 TR | 73 | Çapa Tipi Uç , Düşük ve Orta Hızda Kullanıma Uygun | Uç Çapı 60×30 mm , Boy 500 mm | 205.2
| AN 80 TR | 73 | Çapa Tipi Uç , Düşük ve Orta Hızda Kullanıma Uygun | Uç Çapı 80×40 mm , Boy 500 mm | 217.08
| AN 100 TR | 73 | Çapa Tipi Uç , Düşük ve Orta Hızda Kullanıma Uygun | U.ç Çapı 100×50 mm , Boy 500 mm | 235.44
| HM 60 T | 73 | Yarım Ay Tipi Uç , Düşük ve Orta Hızda Kullanıma Uygun | Uç Çapı 60/18 mm , Boy 500 mm | 205.2
| HM 100 T | 73 | Yarım Ay Tipi Uç , Düşük ve Orta Hızda Kullanıma Uygun | Uç Çapı 100/23 mm , Boy 500 mm | 223.56
| CN 76 T | 73 | Kanatlı Uç , Düşük ve Orta Hızda Kullanıma Uygun | Uç Çapı 76×17 mm , Boy 500 mm | 146.88
| PA 50 T | 73 | 4 Bıçaklı Uç , Düşük ve Orta Hızda Kullanıma Uygun | Uç Çapı 50 mm , Boy 500 mm | 281.88
| PA 70 T | 73 | 4 Bıçaklı Uç , Düşük ve Orta Hızda Kullanıma Uygun | Uç Çapı 70 mm , Boy 500 mm | 311.04
| PA 60 T | 73 | Kürek Tipi Uç , Düşük Hızda Kullanıma Uygun | Uç Çapı 64×70 mm , Boy 500 mm | 311.04
| PA 80 T | 73 | Kürek Tipi Uç , Düşük Hızda Kullanıma Uygun | Uç Çapı 78×80 mm , Boy 500 mm | 322.92
| TB 40 T | 73 | Türbin Tipi Uç , Düşük ve Orta Hızda Kullanıma Uygun | Uç Çapı 40 mm , Boy 300 mm | 382.32
| TB 70 T | 73 | Türbin Tipi Uç , Düşük ve Orta Hızda Kullanıma Uygun | Uç Çapı 70 mm , Boy 500 mm | 411.48
| SF6 | 74 | JAR TEST | 6'lı , 2000 rpm Karıştırma , 20~300 rpm Hız | 2059.56
| SF4 | 74 | JAR TEST | 4'lü , 2000 rpm Karıştırma , 20~300 rpm Hız | 1648.08
| HM1200D | 76 | HOMO MIXER | 500~2000 ml Karıştırma Kapasitesi, 1000~11000 rpm | 1706.4
| HD1200D | 76 | HOMO MIXER | 500~5000 ml Karıştırma Kapasitesi, 1000~12000 rpm | 1588.68
| SR30 | 77 | HOMOJENİZATÖR | 10~2000 ml Kapasite , 3700~27000 rpm | 1890
| T20SC | 78 | HOMOJENİZATÖR AKSESUARLARI (Standart Rotor) | 15 mm Çap | 588.6
| T20CC | 78 | HOMOJENİZATÖR AKSESUARLARI (Kesici Rotor) | 15 mm Çap | 588.6
| T20MC | 78 | HOMOJENİZATÖR AKSESUARLARI (Karıştırıcı Rotor) | 15 mm Çap | 588.6
| T20SF | 78 | HOMOJENİZATÖR AKSESUARLARI ( Standart Rotor) | 15 mm Çap | 588.6
| T20CF | 78 | HOMOJENİZATÖR AKSESUARLARI (Kesici Rotor) | 15 mm Çap | 588.6
| T20MF | 78 | HOMOJENİZATÖR AKSESUARLARI (Karıştırıcı Rotor) | 15 mm Çap | 588.6
| T20EF | 78 | HOMOJENİZATÖR AKSESUARLARI (Parçalayıcı Rotor) | 15 mm Çap | 588.6
| T30SC | 78 | HOMOJENİZATÖR AKSESUARLARI (Standart Rotor) | 23 mm Çap | 588.6
| T30CC | 78 | HOMOJENİZATÖR AKSESUARLARI (Kesici Rotor) | 23 mm Çap | 588.6
| T20MC | 78 | HOMOJENİZATÖR AKSESUARLARI (Karıştırıcı Rotor) | 23 mm Çap | 588.6
| T30SF | 79 | HOMOJENİZATÖR AKSESUARLARI ( Standart Rotor) | 23 mm Çap | 588.6
| T30CG | 79 | HOMOJENİZATÖR AKSESUARLARI (Kesici Rotor) | 23 mm Çap | 588.6
| T30MF | 79 | HOMOJENİZATÖR AKSESUARLARI (Karıştırıcı Rotor) | 23 mm Çap | 588.6
| T30EF | 79 | HOMOJENİZATÖR AKSESUARLARI (Parçalayıcı Rotor) | 23 mm Çap | 588.6
| E 05 | 80 | Balon Isıtıcısı , Max 450 C° | 50 ml Hacim | 178.2
| E 101 | 80 | Balon Isıtıcısı , Max 450 C° | 100 ml Hacim | 178.2
| E 102 | 80 | Balon Isıtıcısı , Max 450 C° | 250 ml Hacim | 216
| E 103 | 80 | Balon Isıtıcısı , Max 450 C° | 500 ml Hacim | 248.4
| E 104 | 80 | Balon Isıtıcısı , Max 450 C° | 1000 ml Hacim | 264.6
| E 105 | 80 | Balon Isıtıcısı , Max 450 C° | 2000 ml Hacim | 291.6
| E 106 | 80 | Balon Isıtıcısı , Max 450 C° | 3000 ml Hacim | 378
| E 107 | 80 | Balon Isıtıcısı , Max 450 C° | 5000 ml Hacim | 459
| E 108 | 80 | Balon Isıtıcısı , Max 450 C° | 10000 ml Hacim | 891
| E109 | 80 | Balon Isıtıcısı , Max 450 C° | 20000 ml Hacim | 1771.2
| EH 108 | 80 | Balon Isıtıcısı , Max 450 C°, Alttan Tahliyeli Küresel Reaksiyon Kapları İçin | 10000 ml Hacim | 1470.96
| EH 109 | 80 | Balon Isıtıcısı , Max 450 C°, Alttan Tahliyeli Küresel Reaksiyon Kapları İçin | 20000 ml Hacim | 3001.32
| DM 602 | 81 | Dijital Balon Isıtıcı , Max 450 C°, Kontakt Termometre HARİÇ | 250 ml Hacim | 1000.08
| DM 603 | 81 | Dijital Balon Isıtıcı , Max 450 C°, Kontakt Termometre HARİÇ | 500 ml Hacim | 1035.72
| DM 604 | 81 | Dijital Balon Isıtıcı , Max 450 C°, Kontakt Termometre HARİÇ | 1000 ml Hacim | 1070.28
| DM 605 | 81 | Dijital Balon Isıtıcı , Max 450 C°, Kontakt Termometre HARİÇ | 2000 ml Hacim | 1117.8
| DM 606 | 81 | Dijital Balon Isıtıcı , Max 450 C°, Kontakt Termometre HARİÇ | 3000 ml Hacim | 1294.92
| DM 607 | 81 | Dijital Balon Isıtıcı , Max 450 C°, Kontakt Termometre HARİÇ | 5000 ml Hacim | 1470.96
| DM 608 | 81 | Dijital Balon Isıtıcı , Max 450 C°, Kontakt Termometre HARİÇ | 10000 ml Hacim | 1824.12
| DM 609 | 81 | Dijital Balon Isıtıcı , Max 450 C°, Kontakt Termometre HARİÇ | 20000 ml Hacim | 2707.56
| ES 302 | 82 | MANYETİK KARIŞTIRICILI BALON ISITICI , Max 450 C°Max 1200 Rpm | 250 ml Hacim | 595.08
| ES 303 | 82 | MANYETİK KARIŞTIRICILI BALON ISITICI , Max 450 C°Max 1200 Rpm | 500 ml Hacim | 595.08
| ES 304 | 82 | MANYETİK KARIŞTIRICILI BALON ISITICI , Max 450 C°Max 1200 Rpm | 1000 ml Hacim | 642.6
| ES 305 | 82 | MANYETİK KARIŞTIRICILI BALON ISITICI , Max 450 C°Max 1200 Rpm | 2000 ml Hacim | 707.4
| ES 306 | 82 | MANYETİK KARIŞTIRICILI BALON ISITICI , Max 450 C°Max 1200 Rpm | 3000 ml Hacim | 756
| ES 307 | 82 | MANYETİK KARIŞTIRICILI BALON ISITICI , Max 450 C°Max 1200 Rpm | 5000 ml Hacim | 864
| ES 308 | 82 | MANYETİK KARIŞTIRICILI BALON ISITICI , Max 450 C°Max 1200 Rpm | 10000 ml Hacim | 1412.64
| ES 309 | 82 | MANYETİK KARIŞTIRICILI BALON ISITICI , Max 450 C°Max 1200 Rpm | 20000 ml Hacim | 2354.4
| DMS 632 | 83 | MANYETİK KARIŞTIRICILI BALON ISITICI , Dijital , Max 450 C°Max 1200 Rpm , Kontakt Termometre HARİÇ | 250 ml Hacim | 1059.48
| DMS 633 | 83 | MANYETİK KARIŞTIRICILI BALON ISITICI , Dijital , Max 450 C°Max 1200 Rpm, Kontakt Termometre HARİÇ | 500 ml Hacim | 1117.8
| DMS 634 | 83 | MANYETİK KARIŞTIRICILI BALON ISITICI , Dijital , Max 450 C°Max 1200 Rpm, Kontakt Termometre HARİÇ | 1000 ml Hacim | 1177.2
| DMS 635 | 83 | MANYETİK KARIŞTIRICILI BALON ISITICI , Dijital , Max 450 C°Max 1200 Rpm,Kontakt Termometre HARİÇ | 2000 ml Hacim | 1294.92
| DMS 636 | 83 | MANYETİK KARIŞTIRICILI BALON ISITICI , Dijital , Max 450 C°Max 1200 Rpm,Kontakt Termometre HARİÇ | 3000 ml Hacim | 1648.08
| DMS 637 | 83 | MANYETİK KARIŞTIRICILI BALON ISITICI , Dijital , Max 450 C°Max 1200 Rpm,Kontakt Termometre HARİÇ | 5000 ml Hacim | 1648.08
| DMS 638 | 83 | MANYETİK KARIŞTIRICILI BALON ISITICI , Dijital , Max 450 C°Max 1200 Rpm,Kontakt Termometre HARİÇ | 10000 ml Hacim | 2236.68
| DMS 639 | 83 | MANYETİK KARIŞTIRICILI BALON ISITICI , Dijital , Max 450 C°Max 1200 Rpm,Kontakt Termometre HARİÇ | 20000 ml Hacim | 2943
| EAM9201-03 | 84 | Çoklu Balon Isıtıcı , 100 ML * 3 Göz | 100 ml Hacim | 783
| EAM9202-03 | 84 | Çoklu Balon Isıtıcı , 250 ML * 3 Göz | 250 ml Hacim | 783
| EAM9203-03 | 84 | Çoklu Balon Isıtıcı , 500 ML * 3 Göz | 500 ml Hacim | 783
| EAM9204-03 | 84 | Çoklu Balon Isıtıcı , 1000 ML * 3 Göz | 1000 ml Hacim | 961.2
| EAM9201-06 | 84 | Çoklu Balon Isıtıcı , 100 ML * 6 Göz | 100 ml Hacim | 1080
| EAM9202-06 | 84 | Çoklu Balon Isıtıcı , 250 ML * 6 Göz | 250 ml Hacim | 1080
| EAM9203-06 | 84 | Çoklu Balon Isıtıcı , 500 ML * 6 Göz | 500 ml Hacim | 1188
| EAM9204-06 | 84 | Çoklu Balon Isıtıcı , 1000 ML * 6 Göz | 1000 ml Hacim | 1566
| EAMD9402-03 | 85 | Dijital Çoklu Balon Isıtıcı , 100 ML * 3 Göz , Kontakt Termometre HARİÇ | 250 ml Hacim | 1824.12
| EAMD9403-03 | 85 | Dijital Çoklu Balon Isıtıcı , 250 ML * 3 Göz,Kontakt Termometre HARİÇ | 500 ml Hacim | 1932.12
| EAMD9404-03 | 85 | Dijital Çoklu Balon Isıtıcı , 500 ML * 3 Göz , Kontakt Termometre HARİÇ | 1000 ml Hacim | 2177.28
| EAMD9402-06 | 85 | Dijital Çoklu Balon Isıtıcı , 100 ML * 6 Göz , Kontakt Termometre HARİÇ | 250 ml Hacim | 2765.88
| EAMD9403-06 | 85 | Dijital Çoklu Balon Isıtıcı , 250 ML * 6 Göz , Kontakt Termometre HARİÇ | 500 ml Hacim | 3001.32
| EAMD9404-06 | 85 | Dijital Çoklu Balon Isıtıcı , 500 ML * 6 Göz , Kontakt Termometre HARİÇ | 1000 ml Hacim | 3178.44
| EAMS 9502-03 | 86 | Çoklu Manyetik Karıştırıcı Balon Isıtıcı , Manyetik Karıştırıcılı | 250 ml Hacim | 1706.4
| EAMS 9503-03 | 86 | Çoklu Manyetik Karıştırıcı Balon Isıtıcı , Manyetik Karıştırıcılı | 500 ml Hacim | 1824.12
| EAMS 9504-03 | 86 | Çoklu Manyetik Karıştırıcı Balon Isıtıcı , Manyetik Karıştırıcılı | 1000 ml Hacim | 2059.56
| EAMS 9502-06 | 86 | Çoklu Manyetik Karıştırıcı Balon Isıtıcı , Manyetik Karıştırıcılı | 250 ml Hacim | 2707.56
| EAMS 9503-06 | 86 | Çoklu Manyetik Karıştırıcı Balon Isıtıcı , Manyetik Karıştırıcılı | 500 ml Hacim | 2825.28
| EAMS 9504-06 | 86 | Çoklu Manyetik Karıştırıcı Balon Isıtıcı , Manyetik Karıştırıcılı | 1000 ml Hacim | 3060.72
| EAMDS 9602-03 | 87 | Dijital Çoklu Manyetik Karıştırıcılı Balon Isıtıcı , 250 ML * 3 Göz , Kontakt Termometre HARİÇ | 250 ml Hacim | 2412.72
| EAMDS 9603-03 | 87 | Dijital Çoklu Manyetik Karıştırıcılı Balon Isıtıcı , 500 ML * 3 Göz , Kontakt Termometre HARİÇ | 500 ml Hacim | 2530.44
| EAMDS 9604-03 | 87 | Dijital Çoklu Manyetik Karıştırıcılı Balon Isıtıcı , 1000 ML * 3 Göz , Kontakt Termometre HARİÇ | 1000 ml Hacim | 2648.16
| EAMDS 9602-06 | 87 | Dijital Çoklu Manyetik Karıştırıcılı Balon Isıtıcı , 250 ML * 6 Göz , Kontakt Termometre HARİÇ | 250 ml Hacim | 3825.36
| EAMDS 9603-06 | 87 | Dijital Çoklu Manyetik Karıştırıcılı Balon Isıtıcı , 500 ML * 6 Göz , Kontakt Termometre HARİÇ | 500 ml Hacim | 3943.08
| EAMDS 9604-06 | 87 | Dijital Çoklu Manyetik Karıştırıcılı Balon Isıtıcı , 1000 ML * 6 Göz , Kontakt Termometre HARİÇ | 1000 ml Hacim | 4060.8
| MHT 403C | 88 | Balon Isıtıcısı , Yüksek Sıcaklık İçin , Max : 600 C° | 500 ml Hacim | 1706.4
| MHT 404C | 88 | Balon Isıtıcısı , Yüksek Sıcaklık İçin , Max : 600 C° | 1000 ml Hacim | 1706.4
| MHT 405C | 88 | Balon Isıtıcısı , Yüksek Sıcaklık İçin , Max : 600 C° | 2000 ml Hacim | 1824.12
| MHT 406C | 88 | Balon Isıtıcısı , Yüksek Sıcaklık İçin , Max : 600 C° | 3000 ml Hacim | 2001.24
| MHT 407C | 88 | Balon Isıtıcısı , Yüksek Sıcaklık İçin , Max : 600 C° | 5000 ml Hacim | 2472.12
| A 201 | 89 | Balon Isıtıcısı , Bez Dış Gödeli , Sıcaklık Kontrolü Yapılamaz | 100 ml Hacim | 176.58
| A 202 | 89 | Balon Isıtıcısı , Bez Dış Gödeli , Sıcaklık Kontrolü Yapılamaz | 250 ml Hacim | 182.466
| A 203 | 89 | Balon Isıtıcısı , Bez Dış Gödeli , Sıcaklık Kontrolü Yapılamaz | 500 ml Hacim | 187.92
| A 204 | 89 | Balon Isıtıcısı , Bez Dış Gödeli , Sıcaklık Kontrolü Yapılamaz | 1000 ml Hacim | 194.4
| A 205 | 89 | Balon Isıtıcısı , Bez Dış Gödeli , Sıcaklık Kontrolü Yapılamaz | 2000 ml Hacim | 205.2
| A 206 | 89 | Balon Isıtıcısı , Bez Dış Gödeli , Sıcaklık Kontrolü Yapılamaz | 3000 ml Hacim | 293.76
| A 207 | 89 | Balon Isıtıcısı , Bez Dış Gödeli , Sıcaklık Kontrolü Yapılamaz | 5000 ml Hacim | 353.16
| AB 201 | 89 | Beher Isıtıcısı , Bez Dış Gödeli , Sıcaklık Kontrolü Yapılamaz | 100 ml Hacim | 177.12
| AB 202 | 89 | Beher Isıtıcısı , Bez Dış Gödeli , Sıcaklık Kontrolü Yapılamaz | 250 ml Hacim | 182.52
| AB 203 | 89 | Beher Isıtıcısı , Bez Dış Gödeli , Sıcaklık Kontrolü Yapılamaz | 500 ml Hacim | 187.92
| AB 204 | 89 | Beher Isıtıcısı , Bez Dış Gödeli , Sıcaklık Kontrolü Yapılamaz | 1000 ml Hacim | 194.4
| AB 205 | 89 | Beher Isıtıcısı , Bez Dış Gödeli , Sıcaklık Kontrolü Yapılamaz | 2000 ml Hacim | 205.2
| AB 206 | 89 | Beher Isıtıcısı , Bez Dış Gödeli , Sıcaklık Kontrolü Yapılamaz | 3000 ml Hacim | 293.76
| AB 207 | 89 | Beher Isıtıcısı , Bez Dış Gödeli , Sıcaklık Kontrolü Yapılamaz | 5000 ml Hacim | 353.16
| EB 503 | 90 | Beher Isıtıcı , Max 450 C° | 500 ml Hacim | 293.76
| EB 504 | 90 | Beher Isıtıcı , Max 450 C° | 1000 ml Hacim | 324
| EB 505 | 90 | Beher Isıtıcı , Max 450 C° | 2000 ml Hacim | 353.16
| EB 506 | 90 | Beher Isıtıcı , Max 450 C° | 3000 ml Hacim | 529.2
| EB 507 | 90 | Beher Isıtıcı , Max 450 C° | 5000 ml Hacim | 646.92
| EB 508 | 90 | Beher Isıtıcı , Max 450 C° | 10000 ml Hacim | 1177.2
| EB 509 | 90 | Beher Isıtıcı , Max 450 C° | 20000 ml Hacim | 2001.24
| EBH 508 | 90 | Beher Isıtıcı , Alttan Tahliyeli Silindirik Reaksiyon Kapları İçin | 10000 ml Hacim | 1648.08
| EBH 509 | 90 | Beher Isıtıcı , Alttan Tahliyeli Silindirik Reaksiyon Kapları İçin | 20000 ml Hacim | 3178.44
| HT 2506 | 91 | Isıtma Kordonu | 25 mm * 600 mm | 218.16
| HT 2510 | 91 | Isıtma Kordonu | 25 mm * 1000 mm | 228.96
| HT 2515 | 91 | Isıtma Kordonu | 25 mm * 1500 mm | 252.72
| HT 2520 | 91 | Isıtma Kordonu | 25 mm * 2000 mm | 264.6
| HT 2525 | 91 | Isıtma Kordonu | 25 mm * 2500 mm | 293.76
| HT 2530 | 91 | Isıtma Kordonu | 25 mm * 3000 mm | 341.28
| HT 1206 | 91 | Isıtma Kordonu | 12 mm * 600 mm | 217.08
| HT 1210 | 91 | Isıtma Kordonu | 12 mm * 1000 mm | 228.96
| HT 1215 | 91 | Isıtma Kordonu | 12 mm * 1500 mm | 252.72
| HT 1220 | 91 | Isıtma Kordonu | 12 mm * 2000 mm | 264.6
| HT 1225 | 91 | Isıtma Kordonu | 12 mm * 2500 mm | 293.76
| HT 1230 | 91 | Isıtma Kordonu | 12 mm * 3000 mm | 341.28
| HC 0706 | 91 | Isıtma Kordonu | Ø7 mm * 600 mm | 217.08
| HC 0710 | 91 | Isıtma Kordonu | Ø7 mm * 1000 mm | 228.96
| HC 0715 | 91 | Isıtma Kordonu | Ø7 mm * 1500 mm | 252.72
| HC 0720 | 91 | Isıtma Kordonu | Ø7 mm * 2000 mm | 264.6
| HC 0725 | 91 | Isıtma Kordonu | Ø7 mm * 2500 mm | 293.76
| HC 0730 | 91 | Isıtma Kordonu | Ø7 mm * 3000 mm | 341.28

## TOMY
Katalog No | Model No | Sayfa No | Ürün Adı | Açıklama | Fiyat
OTOKLAVLAR
| SX-300E | 95 | Programlanabilir Otoklav | 44 Litre Hacim , 105ºC~135ºC , 1 Sepet Dahil | 950000
| SX-500E | 95 | Programlanabilir Otoklav | 58 Litre Hacim , 105ºC~135ºC , 2 Sepet Dahil | 950000
| SX-700E | 95 | Programlanabilir Otoklav | 79 Litre Hacim , 105ºC~135ºC , 2 Sepet Dahil | 1185000
| FLS-1000 |  | Programlanabilir Otoklav | 100 Litre Hacim , 105ºC~123ºC , 2 Sepet Dahil | 1375000

## VACUUBRAND
Katalog No | Model No | Sayfa No | Ürün Adı | Açıklama | Fiyat
KİMYASALLARA DAYANIKLI VAKUM POMPALARI
721100 | ME 1C | 99 | Kimyasallara Dayanıklı Vakum Pompası | Tek Kademeli , Max 100 mbar , 0.7 m3 / saat | 1000
730100 | ME 2C NT |  | Kimyasallara Dayanıklı Vakum Pompası | Tek Kademeli , Max 70 mbar , 0.7 m3 / saat | 1650
731200 | ME 4C NT |  | Kimyasallara Dayanıklı Vakum Pompası | Tek Kademeli , Max 70 mbar , 3.9 m3 / saat | 2356
734200 | ME 8C NT |  | Kimyasallara Dayanıklı Vakum Pompası | Tek Kademeli , Max 70 mbar , 7.1 m3 / saat | 4704
734405 | ME 8C NT + 2AK |  | Kimyasallara Dayanıklı Vakum Pompası | Tek Kademeli , Max 70 mbar , 7.1 m3 / saat , Dahili Çift Solvent Toplama Balonu | 5920
741300 | ME 16C NT |  | Kimyasallara Dayanıklı Vakum Pompası | Tek Kademeli , Max 70 mbar , 18.4 m3 / saat | 10110
741500 | ME 16C NT + EK |  | Kimyasallara Dayanıklı Vakum Pompası | Tek Kademeli , Max 70 mbar , 18.4 m3 / saat , Dahili Vapor Soğutucu | 10900
741700 | ME 16C NT VARIO |  | Kimyasallara Dayanıklı Vakum Pompası | Tek Kademeli , Max 70 mbar , 19.3m3 / saat , Dahili CVC 3000 Vakum Kontrolcüsü | 12150
741800 | PC 3016 NT VARIO |  | Kimyasallara Dayanıklı Vakum Pompası | Tek Kademeli , Max 70 mbar , 19.3m3 / saat , Dahili CVC 3000 Vakum Kontrolcüsü | 12940
724100 | MZ 1C | 100 | Kimyasallara Dayanıklı Vakum Pompası | İki Kademeli , Max 12 mbar , 0.9 m3 / saat | 1650
| MZ 1C VARIO |  | Kimyasallara Dayanıklı Vakum Pompası | İki Kademeli , Max 12 mbar , 0.9 m3 / saat , Dijital Vakum Kontolcülü | 3425
732300 | MZ 2C NT | 101 | Kimyasallara Dayanıklı Vakum Pompası | İki Kademeli , Max 7 mbar , 2.3 m3 / saat | 1850
732600 | MZ 2C NT + AK + EK |  | Kimyasallara Dayanıklı Vakum Pompası | İki Kademeli , Max 7 mbar , 2 m3 / saat , Dahili Vapor Soğutucu ve Solvent Toplama Balonu | 3836
732800 | MZ 2C NT + AK + SYNCHRO + EK |  | Kimyasallara Dayanıklı Vakum Pompası | İki Kademeli , Max 7 mbar , 2 m3 / saat , Dahili Vapor Soğutucu ve Solvent Toplama Balonu , Aynı Anda Çift Aplikasyon Desteği | 4453
732700 | MZ 2C NT + AK + M + D |  | Kimyasallara Dayanıklı Vakum Pompası | İki Kademeli , Max 7 mbar , 2 m3 / saat , Solvent Toplama Balonu , Analog Vakum Saati | 3780
733000 | PC 101 NT | 102 | Kimyasallara Dayanıklı Vakum Ünitesi | İki Kademeli , Max 7 mbar , 2 m3 / saat , Dahili Vapor Soğutucu ve Solvent Toplama Balonu , Analog Vakum Saati | 4030
733100 | PC 510 NT |  | Kimyasallara Dayanıklı Vakum Pompası | İki Kademeli , Max 7 mbar , 2 m3 / saat , Dahili Vapor Soğutucu ve Solvent Toplama Balonu , Dahili CVC 3000 Vakum Kontrolcüsü | 6190
733200 | PC 511 NT |  | Kimyasallara Dayanıklı Vakum Pompası | İki Kademeli , Max 7 mbar , 2 m3 / saat , Dahili Vapor Soğutucu ve Solvent Toplama Balonu , Dahili CVC 3000 Vakum Kontrolcüsü , Aynı Anda Çift Aplikasyon Desteği | 6609
733300 | PC 520 NT |  | Kimyasallara Dayanıklı Vakum Pompası | İki Kademeli , Max 7 mbar , 2 m3 / saat , Dahili Vapor Soğutucu ve Solvent Toplama Balonu , Dahili iki CVC 3000 Vakum Kontrolcüsü , Aynı Anda Çift Aplikasyon Desteği | 8800
732400 | MZ 2C NT VARIO |  | Kimyasallara Dayanıklı Vakum Ünitesi | İki Kademeli , Max 7 mbar , 2 m3 / saat , Dahili Vapor Soğutucu ve Solvent Toplama Balonu , Dahili CVC 3000 Vakum Kontrolcüsü | 6171
733500 | PC 3002 VARIO |  | Kimyasallara Dayanıklı Vakum Ünitesi | İki Kademeli , Max 7 mbar , 2.8 m3 / saat , Dahili Vapor Soğutucu ve Solvent Toplama Balonu , Dahili CVC 3000 Vakum Kontrolcüsü
696600 | MD 1C | 104 | Kimyasallara Dayanıklı Vakum Pompası | Üç Kademeli , Max 2 mbar ,1.3 m3 / saat | 2820
| MD 1C VARIO |  | Kimyasallara Dayanıklı Vakum Pompası | Üç Kademeli , Max 2 mbar ,1.3 m3 / saat , VAKUM KONTROLCÜLÜ | 4000
696620 | MD 1C + AK + EK |  | Kimyasallara Dayanıklı Vakum Pompası | Üç Kademeli , Max 2 mbar ,1.3 m3 / saat , Dahili Vapor Soğutucu ve Solvent Toplama Balonu | 4585
696720 | PC 3001 BASIC |  | Kimyasallara Dayanıklı Vakum Pompası | Üç Kademeli , Max 2 mbar , 2 m3 / saat , Dahili Vapor Soğutucu ve Solvent Toplama Balonu | 4685
696700 | PC 3001 VARIO PRO |  | Kimyasallara Dayanıklı Vakum Ünitesi | Üç Kademeli , Max 2 mbar , 2 m3 / saat , Dahili Vapor Soğutucu ve Solvent Toplama Balonu , Dahili CVC 3000 Vakum Kontrolcüsü | 5585
736400 | MD 4C NT |  | Kimyasallara Dayanıklı Vakum Pompası | Üç Kademeli , Max 1.5 mbar , 3.8 m3 / saat | 4585
736600 | MD 4C NT + 2AK |  | Kimyasallara Dayanıklı Vakum Pompası | Üç Kademeli , Max 1.5 mbar , 3.8 m3 / saat , Çift Solvent Toplama Balonu | 6101
736700 | MD 4C NT + AK + EK |  | Kimyasallara Dayanıklı Vakum Pompası | Üç Kademeli , Max 1.5 mbar , 3.8 m3 / saat , Dahili Vapor Soğutucu ve Solvent Toplama Balonu | 6441
736800 | MD 4C NT + AK SYNCHRO + EK |  | Kimyasallara Dayanıklı Vakum Pompası | Üç Kademeli , Max 1.5 mbar , 3.8 m3 / saat , Dahili Vapor Soğutucu ve Solvent Toplama Balonu , Aynı Anda Çift Aplikasyon Desteği | 6567
737000 | PC 201 NT |  | Kimyasallara Dayanıklı Vakum Pompası | Üç Kademeli , Max 1.5 mbar , 3.8 m3 / saat , Dahili Vapor Soğutucu ve Solvent Toplama Balonu , Analog Vakum Saati | 6567
737100 | PC 610 NT |  | Kimyasallara Dayanıklı Vakum Pompası | Üç Kademeli , Max 1.5 mbar , 3.8 m3 / saat , Dahili Vapor Soğutucu ve Solvent Toplama Balonu , Dahili CVC 3000 Vakum Kontrolcüsü | 8167
737200 | PC 611 NT |  | Kimyasallara Dayanıklı Vakum Pompası | Üç Kademeli , Max 1.5 mbar , 3.8 m3 / saat , Dahili Vapor Soğutucu ve Solvent Toplama Balonu , Dahili CVC 3000 Vakum Kontrolcüsü , Aynı Anda Çift Aplikasyon Desteği | 8565
737300 | PC 620 NT |  | Kimyasallara Dayanıklı Vakum Pompası | Üç Kademeli , Max 1.5 mbar , 3.8 m3 / saat , Dahili Vapor Soğutucu ve Solvent Toplama Balonu , Dahili iki CVC 3000 Vakum Kontrolcüsü , Aynı Anda Çift Aplikasyon Desteği | 11000
736500 | MD 4C NT VARIO |  | Kimyasallara Dayanıklı Vakum Ünitesi | Üç Kademeli , Max 1.5 mbar , 3.8 m3 / saat , Dahili Vapor Soğutucu ve Solvent Toplama Balonu , Dahili CVC 3000 Vakum Kontrolcüsü | 7980
743300 | MD 12C NT |  | Kimyasallara Dayanıklı Vakum Pompası | Üç Kademeli , Max 2 mbar , 12.3 m3 / saat | 10140
743500 | MD 12C NT + EK |  | Kimyasallara Dayanıklı Vakum Pompası | Üç Kademeli , Max 2 mbar , 12.3 m3 / saat , Solvent Toplama Balonu | 10222
743600 | MD 12C NT + AK + EK |  | Kimyasallara Dayanıklı Vakum Pompası | Üç Kademeli , Max 2 mbar , 12.3 m3 / saat , Dahili Vapor Soğutucu ve Solvent Toplama Balonu | 10900
743700 | MD 12C NT VARIO |  | Kimyasallara Dayanıklı Vakum Pompası | Üç Kademeli , Max 2 mbar , 12.3 m3 / saat , Dahili Vapor Soğutucu ve Solvent Toplama Balonu , Dahili CVC 3000 Vakum Kontrolcüsü | 12800
2614930 | PC 3012 NT VARIO DUO |  | Kimyasallara Dayanıklı Vakum Pompası | Üç Kademeli , Max 1.5 mbar , 25 m3 / saat , Dahili Çift Vapor Soğutucu ve Çift Solvent Toplama Balonu , Dahili CVC 3000 Vakum Kontrolcüsü | 27700
738400 | PC 3003 VARIO |  | Kimyasallara Dayanıklı Vakum Pompası | Dört Kademeli , Max 0.6 mbar , 2.8 m3 / saat , Dahili Vapor Soğutucu ve Solvent Toplama Balonu , Dahili CVC 3000 Vakum Kontrolcüsü | 9192
744300 | MV 10C NT |  | Kimyasallara Dayanıklı Vakum Pompası | DörT Kademeli , Max 0.9 mbar , 10.7 m3 / saat , Dahili Vapor Soğutucu | 10071
744700 | MV 10C NT VARIO |  | Kimyasallara Dayanıklı Vakum Pompası | DörT Kademeli , Max 0.9 mbar , 10.7 m3 / saat , Dahili Vapor Soğutucu ve Solvent Toplama Balonu , Dahili CVC 3000 Vakum Kontrolcüsü | 12613
696920 | MZ 2C EX |  | ATEX Vakum Pompası Kimyasallara Dayanıklı | İki Kademeli , Max 12 mbar , 1.9 m3 / saat | 7075
696921 | MZ 2C EX + AK + EK |  | ATEX Vakum Pompası Kimyasallara Dayanıklı | İki Kademeli , Max 12 mbar , 1.9 m3 / saat , Dahili Vapor Soğutucu ve Solvent Toplama Balonu | 9865
696930 | MD 4C EX |  | ATEX Vakum Pompası Kimyasallara Dayanıklı | Üç Kademeli , Max 3 mbar , 3.7 m3 / saat | 11395
696931 | MD 4C EX + AK + EK |  | ATEX Vakum Pompası Kimyasallara Dayanıklı | Üç Kademeli , Max 3 mbar , 3.7 m3 / saat , Dahili Vapor Soğutucu ve Solvent Toplama Balonu | 15452
696945 | MV 10C EX |  | ATEX Vakum Pompası Kimyasallara Dayanıklı | DörT Kademeli , Max 2 mbar , 8.1 m3 / saat | 23300
731100 | ME 4R NT |  | Diaframlı Vakum Pompası + Kompresör | Tek Kademeli , Max 100 mbar , 4.2 m3 / saat , Max : 4 Bar Basınç , Çift Analaog Saatli | 2198
698120 | RZ 2.5 |  | Rotary Vakum Pompası | Çift Kademeli , Max : 2 x 10-3 mbar , 2.8 m3 / saat | 2600
698029 | RZ 2.5 + FO + VS16 |  | Rotary Vakum Pompası | Çift Kademeli , Max : 2 x 10-3 mbar , 2.8 m3 / saat , Dahili Eksoz Filteresi ve Kelebek Vakum Vanası | 2940
698130 | RZ 6 |  | Rotary Vakum Pompası | Çift Kademeli , Max : 2 x 10-3 mbar , 6.8 m3 / saat | 3350
698059 | RZ 6 + FO + VS16 |  | Rotary Vakum Pompası | Çift Kademeli , Max : 2 x 10-3 mbar , 6.8 m3 / saat , Dahili Eksoz Filteresi ve Kelebek Vakum Vanası | 3806
698149 | RZ 9 |  | Rotary Vakum Pompası | Çift Kademeli , Max : 2 x 10-3 mbar , 10.2 m3 / saat | 4422
698560 | RC6 |  | Hybrid Vakum Pompası | 2 + 2 Kademeli , Max : 2 x 10-3 mbar , 6.9 m3 / saat | 6050
699029 | HP 40 B2 / RZ 2.5 |  | Yüksek Vakum Ünitesi | Max : 1 x 10-6 mbar , 22 Lt / Saniye Akış | 12544
699029 | HP 40 B2 / RZ 6 |  | Yüksek Vakum Ünitesi | Max : 1 x 10-6 mbar , 22 Lt / Saniye Akış | 12843
727000 | BVC Basic |  | Aspirasyon Sistemi | Vakum Pompası Hariç | 1100
727200 | BVC Control |  | Aspirasyon Sistemi | 150 mbar Vakum Seviyesi , 2 Lt Depo | 2100
727400 | BVC Professional |  | Aspirasyon Sistemi | 150 mbar Vakum Seviyesi , 2 Lt Depo , Otomatik Seviye Ölçümü | 2985
682902 | DVR 2 |  | Vakum Görüntüleyici | Entegre Vakum Sensörü , 1 mbar hassasiyetli , 1080 mbar ile 1 mbar arası ölçüm | 950
683220 | Vacuu - View |  | Vakum Görüntüleyici | Entegre Vakum Sensörü , 0.1 mbar hassasiyetli , 1100 mbar ile 0.1 mbar arası ölçüm | 1130
683210 | Vacuu - View Extended |  | Vakum Görüntüleyici | Entegre Vakum Sensörü , 0.1 mbar hassasiyetli , 1100 mbar ile 0.1 mbar arası ölçüm | 1286
683179 | DCP 3000 + VSK 3000 |  | Vakum Görüntüleyici | Harici Ekran ve Sensör , 0.1 mbar hassasiyetli , 1080 mbar ile 0.1 mbar arası ölçüm | 1650
2614120 | CVC 3000 |  | Vakum Kontrolcü | 1 mbar Hassasiyetle Vakum Kontrolü | 2734
683202 | Paket Vakum Kontrol Ünitesi |  | Vakum Kontrolcü , Rotary Pompalar İçin | CVC 3000 + VSP 3000 + Control Valfi ile | 3610
727400 | BVC Professional |  | Aspirasyon Sistemi | 150 mbar Vakum Seviyesi , 2 Lt Depo , Otomatik Seviye Ölçümü | EUR 2.985,00
682902 | DVR 2 |  | Vakum Görüntüleyici | Entegre Vakum Sensörü , 1 mbar hassasiyetli , 1080 mbar ile 1 mbar arası ölçüm | EUR 950,00
683220 | Vacuu - View |  | Vakum Görüntüleyici | Entegre Vakum Sensörü , 0.1 mbar hassasiyetli , 1100 mbar ile 0.1 mbar arası ölçüm | EUR 1.130,00
683210 | Vacuu - View Extended |  | Vakum Görüntüleyici | Entegre Vakum Sensörü , 0.1 mbar hassasiyetli , 1100 mbar ile 0.1 mbar arası ölçüm | EUR 1.286,00
683179 | DCP 3000 + VSK 3000 |  | Vakum Görüntüleyici | Harici Ekran ve Sensör , 0.1 mbar hassasiyetli , 1080 mbar ile 0.1 mbar arası ölçüm | EUR 1.650,00
2614120 | CVC 3000 |  | Vakum Kontrolcü | 1 mbar Hassasiyetle Vakum Kontrolü | EUR 2.734,00
683202 | Paket Vakum Kontrol Ünitesi |  | Vakum Kontrolcü , Rotary Pompalar İçin | CVC 3000 + VSP 3000 + Control Valfi ile | EUR 3.610,00
2614860 | CVC 3000 DETECT |  | Vakum Kontrolcü | Masaüstü | 2800

## HIRSCHMANN
Katalog No | Model No | Sayfa No | Ürün Adı | Açıklama | Fiyat
SIVI AKTARIM EKİPMANLARI
9392050 | Solarus | 112 | Dijital Büret 50 ML | Dahili RS232 / Solar Panel /Geri Dönüş Vanalı , Grup Sertifikalı | 725
9392020 | Solarus | 112 | Dijital Büret 20 ML | Dahili RS232 / Solar Panel /Geri Dönüş Vanalı , Grup Sertifikalı | 725
9392010 | Solarus | 112 | Dijital Büret 10 ML | Dahili RS232 / Solar Panel /Geri Dönüş Vanalı , Grup Sertifikalı | 725
9312000 | Ceramus | 113 | Dispenser 0.2 - 1 ML | Geri Dönüş Vanalı , Seramik Piston , Grup Sertifikalı | 390
9322000 | Ceramus | 113 | Dispenser 0.4 - 2 ML | Geri Dönüş Vanalı , Seramik Piston , Grup Sertifikalı | 390
9332000 | Ceramus | 113 | Dispenser 1 - 5 ML | Geri Dönüş Vanalı , Seramik Piston , Grup Sertifikalı | 390
9342000 | Ceramus | 113 | Dispenser 2 - 10 ML | Geri Dönüş Vanalı , Seramik Piston , Grup Sertifikalı | 390
9352000 | Ceramus | 113 | Dispenser 5 - 30 ML | Geri Dönüş Vanalı , Seramik Piston , Grup Sertifikalı | 470
9362000 | Ceramus | 113 | Dispenser 10 - 60 ML | Geri Dönüş Vanalı , Seramik Piston , Grup Sertifikalı | 502
9310000 | Ceramus Classic | 114 | Dispenser 0.2 - 1 ML | Seramik Piston , Grup Sertifikalı | 327
9320000 | Ceramus Classic | 114 | Dispenser 0.4 - 2 ML | Seramik Piston , Grup Sertifikalı | 327
9330000 | Ceramus Classic | 114 | Dispenser 1 - 5 ML | Seramik Piston , Grup Sertifikalı | 327
9340000 | Ceramus Classic | 114 | Dispenser 2 - 10 ML | Seramik Piston , Grup Sertifikalı | 327
9350000 | Ceramus Classic | 114 | Dispenser 5 - 30 ML | Seramik Piston , Grup Sertifikalı | 435
9360000 | Ceramus Classic | 114 | Dispenser 10 - 60 ML | Seramik Piston , Grup Sertifikalı | 455
9342300 | Ceramus HF | 113 | Dispenser 2 -10 ML | HF ve Diğer Agresif Kimyasallar İçin | 895
9907200 | Pipetus | 115 | Pipet Kontrolörü - Tabancası | 0.1 ML - 200 ML Adaptör ve Şarj Ünitesi ile | 561
9475400 | Labopette Manual | 116 | Otomatik Pipet 0,1-3 µl | Tek Kanallı , Ayarlanabilir Hacim , Tam Otoklavlanabilir , Grup Sertifikalı | 155
9475401 | Labopette Manual | 116 | Otomatik Pipet 0,5-10 µl | Tek Kanallı , Ayarlanabilir Hacim , Tam Otoklavlanabilir , Grup Sertifikalı | 155
9475404 | Labopette Manual | 116 | Otomatik Pipet 1-10 ml | Tek Kanallı , Ayarlanabilir Hacim , Tam Otoklavlanabilir , Grup Sertifikalı | 155
9475405 | Labopette Manual | 116 | Otomatik Pipet 500-5000 µl | Tek Kanallı , Ayarlanabilir Hacim , Tam Otoklavlanabilir , Grup Sertifikalı | 155
9475406 | Labopette Manual | 116 | Otomatik Pipet 2-20 µl | Tek Kanallı , Ayarlanabilir Hacim , Tam Otoklavlanabilir , Grup Sertifikalı | 145
9475407 | Labopette Manual | 116 | Otomatik Pipet 10-100 µl | Tek Kanallı , Ayarlanabilir Hacim , Tam Otoklavlanabilir , Grup Sertifikalı | 145
9475408 | Labopette Manual | 116 | Otomatik Pipet 20-200 µl | Tek Kanallı , Ayarlanabilir Hacim , Tam Otoklavlanabilir , Grup Sertifikalı | 145
9475409 | Labopette Manual | 116 | Otomatik Pipet 100-1000 µl | Tek Kanallı , Ayarlanabilir Hacim , Tam Otoklavlanabilir , Grup Sertifikalı | 145
9475601 | Labopette Manual | 116 | Otomatik Pipet 0,5-10 µl | 8 Kanallı , Ayarlanabilir Hacim , Tam Otoklavlanabilir , Grup Sertifikalı | 679
9475602 | Labopette Manual | 116 | Otomatik Pipet 10-100 µl | 8 Kanallı , Ayarlanabilir Hacim , Tam Otoklavlanabilir , Grup Sertifikalı | 679
9475604 | Labopette Manual | 116 | Otomatik Pipet 30-300 µl | 8 Kanallı , Ayarlanabilir Hacim , Tam Otoklavlanabilir , Grup Sertifikalı | 679
9475701 | Labopette Manual | 116 | Otomatik Pipet 0,5-10 µl | 12 Kanallı , Ayarlanabilir Hacim , Tam Otoklavlanabilir , Grup Sertifikalı | 775
9475702 | Labopette Manual | 116 | Otomatik Pipet 10-100 µl | 12 Kanallı , Ayarlanabilir Hacim , Tam Otoklavlanabilir , Grup Sertifikalı | 775
9475704 | Labopette Manual | 116 | Otomatik Pipet 30-300 µl | 12 Kanallı , Ayarlanabilir Hacim , Tam Otoklavlanabilir , Grup Sertifikalı | 775
Note on F3: alper alper:
Note on F4: alper alper:
Note on F5: alper alper:

## MMM MEDCENTER
Katalog No | Model No | Sayfa No | Ürün Adı | Açıklama | Fiyat
MMM MEDCENTER TEMEL LABORATUVAR CİHAZLARI
MC 000200 | Ecocell 22 - ECO line |  | Etüv | 22 LT , Doğal Sirkülasyon , +5 ~ 250C , Eco Kontrolcü , 2 Standart Raf | 1360
MC 000201 | Ecocell 55 - ECO line |  | Etüv | 55 LT , Doğal Sirkülasyon , +5 ~ 250C , Eco Kontrolcü , 2 Standart Raf | 1390
MC 000202 | Ecocell 111 - ECO line |  | Etüv | 111 LT , Doğal Sirkülasyon , +5 ~ 250C , Eco Kontrolcü , 2 Standart Raf | 1820
MC 000203 | Ecocell 222 - ECO line |  | Etüv | 222 LT , Doğal Sirkülasyon , +5 ~ 250C , Eco Kontrolcü , 2 Standart Raf | 2810
MC 000204 | Ecocell 404 - ECO line |  | Etüv | 404 LT , Doğal Sirkülasyon , +5 ~ 250C , Eco Kontrolcü , 2 Standart Raf | 3810
MC 000205 | Ecocell 707 - ECO line |  | Etüv | 707 LT , Doğal Sirkülasyon , +5 ~ 250C , Eco Kontrolcü , 2 Standart Raf | 5385
MC 000206 | Durocell 22 - ECO line |  | Etüv , Kimyasallara Dayanıklı | 22 LT , Doğal Sirkülasyon , +5 ~ 125C , Eco Kontrolcü , 2 Standart Raf | 2856
MC 000207 | Durocell 55 - ECO line |  | Etüv , Kimyasallara Dayanıklı | 55 LT , Doğal Sirkülasyon , +5 ~ 125C , Eco Kontrolcü , 2 Standart Raf | 3100
MC 000208 | Durocell 111 - ECO line |  | Etüv , Kimyasallara Dayanıklı | 111 LT , Doğal Sirkülasyon , +5 ~ 125C , Eco Kontrolcü , 2 Standart Raf | 3505
MC 000209 | Durocell 222 - ECO line |  | Etüv , Kimyasallara Dayanıklı | 222 LT , Doğal Sirkülasyon , +5 ~ 125C , Eco Kontrolcü , 2 Standart Raf | 4695
MC 000210 | VENTICELL 22 - ECO line |  | Etüv , Sirkülasyonlu | 22 LT , Sirkülasyonlu , +5 ~ 250C , Eco Kontrolcü , 2 Standart Raf | 1640
MC 000211 | VENTICELL 55 - ECO line |  | Etüv , Sirkülasyonlu | 55 LT , Sirkülasyonlu , +5 ~ 250C , Eco Kontrolcü , 2 Standart Raf | 1813
MC 000212 | VENTICELL 111 - ECO line |  | Etüv , Sirkülasyonlu | 111 LT , Sirkülasyonlu, +5 ~ 250C , Eco Kontrolcü , 2 Standart Raf | 2405
MC 000213 | VENTICELL 222 - ECO line |  | Etüv , Sirkülasyonlu | 222 LT , Sirkülasyonlu , +5 ~ 250C , Eco Kontrolcü , 2 Standart Raf | 3591
MC 000214 | VENTICELL 404 - ECO line |  | Etüv , Sirkülasyonlu | 404 LT , Sirkülasyonlu , +5 ~ 250C , Eco Kontrolcü , 2 Standart Raf | 4687
MC 000215 | VENTICELL 707 - ECO line |  | Etüv , Sirkülasyonlu | 707 LT , Sirkülasyonlu , +5 ~ 250C , Eco Kontrolcü , 2 Standart Raf | 6162
MC 000217 | Vacucell 22 - ECO line |  | Vakumlu Etüv | 22 Lt, Eco Kontrolcü , +5 ~ 200C , Eco Kontrolcü , 2 Standart Raf | 5280
MC 000218 | Vacucell 55 - ECO line |  | Vakumlu Etüv | 55 Lt, Eco Kontrolcü , +5 ~ 200C , Eco Kontrolcü , 2 Standart Raf | 7545
MC 000219 | Vacucell 111 - ECO line |  | Vakumlu Etüv | 111 Lt, Eco Kontrolcü , +5 ~ 200C , Eco Kontrolcü , 2 Standart Raf | 10175
MC 001658 | Vacucell 22 - EVO line |  | Vakumlu Etüv | 22 Lt, EVO Kontrolcü , +5 ~ 200C , Eco Kontrolcü , 2 Standart Raf | 6935
MC 001659 | Vacucell 55 - EVO line |  | Vakumlu Etüv | 55 Lt, EVO Kontrolcü , +5 ~ 200C , Eco Kontrolcü , 2 Standart Raf | 9775
MC 001660 | Vacucell 111 - EVO line |  | Vakumlu Etüv | 111 Lt, EVO Kontrolcü , +5 ~ 200C , Eco Kontrolcü , 2 Standart Raf | 12976
MC 000220 | INCUCELL 22 - ECO line |  | inkübatör | 22 LT , Doğal Sirkülasyon , +5 ~ 100C , Eco Kontrolcü , 2 Standart Raf | 1457
MC 000221 | INCUCELL 55 - ECO line |  | inkübatör | 55 LT , Doğal Sirkülasyon , +5 ~ 100C , Eco Kontrolcü , 2 Standart Raf | 1499
MC 000222 | INCUCELL 111 - ECO line |  | inkübatör | 111 LT , Doğal Sirkülasyon , +5 ~ 100C , Eco Kontrolcü , 2 Standart Raf | 2310
MC 000223 | INCUCELL 222 - ECO line |  | inkübatör | 222 LT , Doğal Sirkülasyon , +5 ~ 100C , Eco Kontrolcü , 2 Standart Raf | 3399
MC 000224 | INCUCELL 404 - ECO line |  | inkübatör | 404 LT , Doğal Sirkülasyon , +5 ~ 100C , Eco Kontrolcü , 2 Standart Raf | 4566
MC 000225 | INCUCELL 707 - ECO line |  | inkübatör | 707 LT , Doğal Sirkülasyon , +5 ~ 100C , Eco Kontrolcü , 2 Standart Raf | 5925
MC 000227 | INCUCELL V 22 - ECO line |  | inkübatör | 22 LT , Fan Sirkülasyon , +5 ~ 100C , Eco Kontrolcü , 2 Standart Raf | 1731
MC 000228 | INCUCELL V 55 - ECO line |  | inkübatör | 55 LT , Fan Sirkülasyon , +5 ~ 100C , Eco Kontrolcü , 2 Standart Raf | 1846
MC 000229 | INCUCELL V 111 - ECO line |  | inkübatör | 111 LT , Fan Sirkülasyon , +5 ~ 100C , Eco Kontrolcü , 2 Standart Raf | 2619
MC 000230 | INCUCELL V 222 - ECO line |  | inkübatör | 222 LT , Fan Sirkülasyon , +5 ~ 100C , Eco Kontrolcü , 2 Standart Raf | 3638
MC 000231 | INCUCELL V 404 - ECO line |  | inkübatör | 404 LT , Fan Sirkülasyon , +5 ~ 100C , Eco Kontrolcü , 2 Standart Raf | 5079
MC 000232 | INCUCELL V 707 - ECO line |  | inkübatör | 707 LT , Fan Sirkülasyon , +5 ~ 100C , Eco Kontrolcü , 2 Standart Raf | 6301
MC 001936 | Friocell 55 - ECO line |  | Soğutmalı İnkübatör | 55 LT , Fan Sirkülasyon , +5 ~ 100C , Eco Kontrolcü , 2 Standart Raf | 4102.395
MC 000234 | Friocell 111 - ECO line |  | Soğutmalı İnkübatör | 111 LT , Fan Sirkülasyon , +5 ~ 100C , Eco Kontrolcü , 2 Standart Raf | 6173.43
MC 000235 | Friocell 222 - ECO line |  | Soğutmalı İnkübatör | 222 LT , Fan Sirkülasyon , +5 ~ 100C , Eco Kontrolcü , 2 Standart Raf | 7273.75
MC 000236 | Friocell 404 - ECO line |  | Soğutmalı İnkübatör | 404 LT , Fan Sirkülasyon , +5 ~ 100C , Eco Kontrolcü , 2 Standart Raf | 9654.25
MC 000237 | Friocell 707 - ECO line |  | Soğutmalı İnkübatör | 707 LT , Fan Sirkülasyon , +5 ~ 100C , Eco Kontrolcü , 2 Standart Raf | 11902.5
MC 000238 | Friocell 1212 - ECO line |  | Soğutmalı İnkübatör | 1212 LT , Fan Sirkülasyon , +5 ~ 100C , Eco Kontrolcü , 2 Standart Raf | 15142.625
C 001661 | Friocell 55 - EVO line |  | Soğutmalı İnkübatör | 55 LT , Fan Sirkülasyon , +5 ~ 100C , EVO Kontrolcü , 2 Standart Raf | 7199.69
C 001662 | Friocell 111 - EVO line |  | Soğutmalı İnkübatör | 111 LT , Fan Sirkülasyon , +5 ~ 100C , EVO Kontrolcü , 2 Standart Raf | 8676.9225
C 001664 | Friocell 222 - EVO line |  | Soğutmalı İnkübatör | 222 LT , Fan Sirkülasyon , +5 ~ 100C , EVO Kontrolcü , 2 Standart Raf | 11540.135
C 001666 | Friocell 404 - EVO line |  | Soğutmalı İnkübatör | 404 LT , Fan Sirkülasyon , +5 ~ 100C , EVO Kontrolcü , 2 Standart Raf | 14046.2725
C 001668 | Friocell 707 - EVO line |  | Soğutmalı İnkübatör | 707 LT , Fan Sirkülasyon , +5 ~ 100C , EVO Kontrolcü , 2 Standart Raf | 20103.3225
C 001656 | Friocell 1212 - EVO line |  | Soğutmalı İnkübatör | 1212 LT , Fan Sirkülasyon , +5 ~ 100C , EVO Kontrolcü , 2 Standart Raf | 26807.075
MC 000240 | Climacell 111 - ECO line |  | İklinlendirme Kabini | 111 LT , +5 ~ 100C , 10%-98% RH , Eco Kontrolcü , 2 Standart Raf | 15020.25
MC 000241 | Climacell 222 - ECO line |  | İklinlendirme Kabini | 222 LT , +5 ~ 100C , 10%-98% RH , Eco Kontrolcü , 2 Standart Raf | 16641.45
MC 000242 | Climacell 404 - ECO line |  | İklinlendirme Kabini | 404 LT , +5 ~ 100C ,10%-98% RH , Eco Kontrolcü , 2 Standart Raf | 19460.7
MC 000243 | Climacell 707 - ECO line |  | İklinlendirme Kabini | 707 LT , +5 ~ 100C , 10%-98% RH , Eco Kontrolcü , 2 Standart Raf | 21420
MC 000244 | Climacell 1212 - ECO line |  | İklinlendirme Kabini | 1212 LT , +5 ~ 100C , 10%-98% RH , Eco Kontrolcü , 2 Standart Raf | SORUNUZ
MC 001663 | Climacell 111 - EVO line |  | İklinlendirme Kabini | 111 LT , +5 ~ 100C , 10%-98% RH , EVO Kontrolcü , 2 Standart Raf | 17955
MC 001664 | Climacell 222 - EVO line |  | İklinlendirme Kabini | 222 LT , +5 ~ 100C , 10%-98% RH , EVO Kontrolcü , 2 Standart Raf | 19902.75
MC 001665 | Climacell 404 - EVO line |  | İklinlendirme Kabini | 404 LT , +5 ~ 100C , 10%-98% RH , EVO Kontrolcü , 2 Standart Raf | 23271.15
MC 001666 | Climacell 707 - EVO line |  | İklinlendirme Kabini | 707 LT , +5 ~ 100C , 10%-98% RH , EVO Kontrolcü , 2 Standart Raf | 25585.35
MC 001667 | Climacell 1212 - EVO line |  | İklinlendirme Kabini | 1212 LT ,+5 ~ 100C , 10%-98% RH , EVO Kontrolcü , 2 Standart Raf | 33495
MC 001425 | CO2CELL 50 - Standard |  | Co2 İnkübatör | 50 Lt , 0,2 - 20 % CO2 , + 5 °C up to 50 °C , Basic Kontrolcü | 5922
MC 001426 | CO2CELL 190 - Standard |  | Co2 İnkübatör | 190 Lt , 0,2 - 20 % CO2 , + 5 °C up to 50 °C , Basic Kontrolcü | 7945
MC 001420 | CO2CELL 50 - Comfort |  | Co2 İnkübatör | 50 Lt , 0,2 - 20 % CO2 , + 5 °C up to 50 °C , Comfort Kontrolcü | 7300
MC 001416 | CO2CELL 190 - Comfort |  | Co2 İnkübatör | 190 Lt , 0,2 - 20 % CO2 , + 5 °C up to 50 °C , Comfort Kontrolcü | 10470
Note on F3: alper alper:
Note on F4: alper alper:
Note on F5: alper alper:

## LAUDA
Katalog No | Model No | Sayfa No | Ürün Adı | Açıklama | Fiyat
LAUDA BANYOLAR
| Alpha 6 |  | Su Banyosu | 5.5 Litre Hacim , Max 100 C | 900
| Alpha 12 |  | Su Banyosu | 12 Litre Hacim , Max 100 C | 1000
| Alpha 24 |  | Su Banyosu | 25 Litre Hacim , Max 100 C | 1550
SOĞUTMALI TERMOSTATLAR
| Alpha RA 8 |  | Soğutmalı Sirkülasyonlu Termostat | 7.5 Litre Hacim , -25 / +100 C , 15 Lt / Dk Sirk | 2359
| Alpha RA 12 |  | Soğutmalı Sirkülasyonlu Termostat | 14.5 Litre Hacim , -25 / +100 C , 15 Lt / Dk Sirk | 2745
| Alpha RA 24 |  | Soğutmalı Sirkülasyonlu Termostat | 22 Litre Hacim , -25 / +100 C , 15 Lt / Dk Sirk | 3375
L001046 | Microcool MC 250 |  | Soğutmalı Sirkülasyonlu Termostat | 2 LT , -10 / + 40C , 16 Lt / Dk , 0.35 Bar | 3231
L001047 | Microcool MC 350 |  | Soğutmalı Sirkülasyonlu Termostat | 4 LT , -10 / + 40C , 16 Lt / Dk , 0.35 Bar | 3889
L001048 | Microcool MC 600 |  | Soğutmalı Sirkülasyonlu Termostat | 4 LT , -10 / + 40C , 16 Lt / Dk , 1.3 Bar | 4404
L001049 | Microcool MC 1200 |  | Soğutmalı Sirkülasyonlu Termostat | 7 LT , -10 / + 40C , 16 Lt / Dk , 1.3 Bar | 5375
Diğer Lauda Cihazları İçin Lütfen Bizimle irtibata Geçiniz.
Diğer Lauda Cihazları İçin Lütfen Bizimle irtibata Geçiniz.

## GFL LABORTECNIK
Katalog No | Model No | Ürün Adı | Fiyat
Gesellschaft für Labortechnik mbH GFL LABORATUVAR CIHAZLARI
Article number |  | Article description
WATER BATHS
1002 |  | Laboratory Water Bath, contents 7 litres | 1343.1
1003 |  | Laboratory Water Bath, contents 14 litres | 1514.7
1004 |  | Laboratory Water Bath, contents 21 litres | 1721.5
1005 |  | Laboratory Water Bath, contents 40 litres | 1914
1008 |  | Laboratory Water Bath, contents 20 litres | 1600.5
1012 |  | Laboratory Water Bath with circulation, contents 7 litres | 1676.4
1013 |  | Laboratory Water Bath with circulation, contents 14 litres | 1926.1
1023 |  | Laboratory Steam Bath with 9-part set of rings | 1206.7
1031 |  | Laboratory Water Bath for fume hoods with 6 openings Ø 91 mm | 1203.4
1032 |  | Laboratory Water Bath for fume hoods with 8 openings Ø 111 mm | 1369.5
1041 |  | Laboratory Multiple Water Bath with 4 openings Ø 131 mm | 1557.6
1042 |  | Laboratory Multiple Water Bath with 6 openings Ø 131 mm | 1827.1
1052 |  | Laboratory Tissue Float Bath | 733.7
1102 |  | Laboratory Water Bath, contents 8 litres, TFT colour display | 1813.9
1103 |  | Laboratory Water Bath, contents 16 litres, TFT colour display | 1965.7
1104 |  | Laboratory Water Bath, contents 24 litres, TFT colour display | 2128.5
1105 |  | Laboratory Water Bath, contents 41 litres, TFT colour display | 2200
1108 |  | Laboratory Water Bath, contents 22 litres, TFT colour display | 1991
1112 |  | Laboratory Water Bath with circulation, contents 8 litres, TFT colour display | 2185.7
1113 |  | Laboratory Water Bath with circulation, contents 16 litres, TFT colour display | 2299
ACCESSORIES FOR WATER BATHS
1920 |  | Test Tube Rack with 20 openings Ø 18 mm | 77
1921 |  | Test Tube Rack with 5 openings Ø 31 mm | 77
1922 |  | Test Tube Rack with 20 openings Ø 13 mm | 77
1923 |  | Rack for Hot Packs | 298.1
1933 |  | Test Tube Rack with 100 openings Ø 18 mm | 205.7
1942 |  | Milk Bottle Rack with 12 openings Ø 56 mm | 205.7
1950 |  | Cover for Tissue Float Bath | 115.5
1985 |  | Support Rod for Steam Bath 1023 | 57.2
Article number |  | Article description
SHAKING WATER BATHS
1083 |  | Laboratory Shaking Water Bath, with reciprocating motion, with digital display of temperature, microprocessor controlled | 3792.8
1086 |  | Laboratory Shaking Water Bath, with reciprocating motion, with digital display of temperature and shaking frequency, microprocessor controlled | 4924.7
1092 |  | Laboratory Shaking Water Bath, with orbital motion, with digital display of temperature and shaking frequency, microprocessor controlled | 6568.1
ACCESSORIES FOR SHAKING WATER BATHS
3920 |  | Test Tube Rack for max. 243 tubes 160 x Ø 16/17 mm | 244.2
3921 |  | Test Tube Rack for max. 63 tubes Ø 25 - 30 mm | 244.2
3922 |  | Test Tube Rack for max. 372 tubes 180 x Ø 12 mm | 244.2
3923 |  | Raised Tray for 6 microtiter or DeepWell test plates | 313.5
3926 |  | Holder for 58 reaction vessels 1.5 - 2.0 ml, w. float protection | 346.5
3960 |  | Shaking Tray for 1083, 1086, 1092 | 231
ACCESSORIES FOR WATER BATHS AND SHAKING WATER BATHS
THERMOLAB
ACCESSORIES FOR THERMOLAB
WATER STILLS
1910 |  | ProAquaTop, water protection agent, 1 bottle á 200 ml | 66
1911 |  | ProAquaTop, water protection agent, 3 bottles á 200 ml | 172.7
1912 |  | ProAquaTop, water protection agent, 6 bottles á 200 ml | 294.8
1919 |  | Adjustable Water Level Regulator | 132
1070 | * | Laboratory Quadrothermal Shaking Water Bath, with four individual basins, four individually settable incubation temperatures | 6365.7
1710 | * | Rack for reaction vessels, with 7 holes Ø 31 mm | 126.5
1711 | * | Rack for reaction vessels, with 19 holes Ø 17 mm | 126.5
1712 | * | Rack for reaction vessels 1.5 ml, with 32 holes Ø 12 mm | 126.5
2001/2 |  | Laboratory Water Still, without storage tank, capacity 2 l/h | 1731.4
2001/4 |  | Laboratory Water Still, without storage tank, capacity 4 l/h | 1942.6
2002 |  | Laboratory Water Still, with 4 l storage tank, capacity 2 l/h | 2227.5
2004 |  | Laboratory Water Still, with 8 l storage tank, capacity 4 l/h | 2686.2
2008 |  | Laboratory Water Still, with 16 l storage tank, capacity 8 l/h | 3386.9
2012 |  | Laboratory Water Still, with 24 l storage tank, capacity 12 l/h | 4404.4
2102 |  | Laboratory Double Water Distiller, without storage tank, capacity 2 l/h | 6697.9
2104 |  | Laboratory Double Water Distiller, without storage tank, capacity 4 l/h | 7579
2108 |  | Laboratory Double Water Distiller, without storage tank, capacity 8 l/h | 8822
2202 |  | Laboratory Glass Water Still, without storage tank, capacity 2 l/h | 4647.5
2204 |  | Laboratory Glass Water Still, without storage tank, capacity 4 l/h | 5226.1
2208 |  | Laboratory Glass Water Still, without storage tank, capacity 8 l/h | 8030
2302 |  | Laboratory Glass Double Water Distiller, without storage tank, capacity 2 l/h | 7575.7
2304 |  | Laboratory Glass Double Water Distiller, without storage tank, capacity 4 l/h | 8782.4
Article number |  | Article description
ACCESSORIES FOR WATER STILLS
2901 |  | Separate Water Supply for Water Stills 2002 - 2012 | 360.8
2902 |  | Separate Water Supply for Glass Water Stills 2202 - 2304 | 756.8
2903 |  | Separate Water Supply for Bi Distillers 2102 - 2108 | 638
2904 |  | Dechlorite Filter with first filling | 704
2905 |  | Spare filling for dechlorite filter | 143
2906 |  | Phosphate Cartridge with first filling | 762.3
2907 |  | Spare filling for phosphate cartridge | 86.9
2908 |  | Level Control Switch, to cut off power and water when the external reservoir is full | 680.9
2909 |  | Separate water supply with solenoid valve for 2004 - 2012 | 525.8
2910 |  | Level Control Switch for an external storage tank for 2004 - 2108 | 1335.4
2911 |  | Heating system with thermostat for internal storage tank | 567.6
2912 |  | Pre-Filter 1 μm with fine filter candle | 585.2
2913 |  | Spare candle for Pre-filter 2912 | 35.2
2921 |  | Wall bracket for one filter | 38.5
2922 |  | Wall bracket for two filters | 73.7
2923 |  | Wall bracket for three filters | 107.8
2925 |  | Filter coupling for connecting several filters | 0
2940 |  | Hose Set for Water Still 2001/2 - 2001/4 | 63.8
2941 |  | Hose Set for Water Still 2002 - 2012, 2102 - 2108 | 95.7
2943 |  | Hose Set for Water Still 2202 - 2208 | 73.7
2944 |  | Hose Set for Water Still 2302 - 2304 | 86.9
2946 |  | Hose Set for Water Still 2002 - 2012 with Separate Water Supply 2901 / 2909 | 157.3
2947 |  | Hose Set for Water Still 2102 - 2108 with Separate Water Supply 2903 | 148.5
2948 |  | Hose Set for Water Still 2202 - 2208 with Separate Water Supply 2902 | 104.5
2949 |  | Hose Set for Water Still 2302 - 2304 with Separate Water Supply 2902 | 119.9
SHAKERS
3001 |  | Laboratory Shaker, orbital motion, load 8 kg | 1646.7
3002 |  | Laboratory Shaker, reciprocal motion, load 8 kg | 1646.7
3005 |  | Laboratory Shaker, orbital motion, load 8 kg | 1890.9
3006 |  | Laboratory Shaker, reciprocal motion, load 8 kg | 1959.1
3011 |  | Laboratory Shaker, orbital rocking motion, load 15 kg | 2853.4
3012 |  | Laboratory Shaker, orbital rocking motion, digital, load 15 kg | 3109.7
3013 |  | Laboratory Shaker, rocking motion, load 15 kg | 2763.2
3014 |  | Laboratory Shaker, rocking motion, digitaly, load 15 kg | 3064.6
3015 |  | Laboratory Shaker, orbital motion, load 15 kg | 2713.7
3016 |  | Laboratory Shaker, reciprocal motion, load 15 kg | 2713.7
3017 |  | Laboratory Shaker, orbital motion, digital, load 15 kg | 2810.5
3018 |  | Laboratory Shaker, reciprocal motion, digital, load 15 kg | 2810.5
3019 |  | Laboratory Shaker, orbital motion, load 30 kg | 5206.3
3020 |  | Laboratory Shaker, orbital motion, digital, load 30 kg | 5776.1
3023 |  | Laboratory Shaker, orbital motion, for 6 test plates | 2380.4
Article number |  | Article description
TEST TUBE ROTATOR
3025 |  | Laboratory Test Tube Rotator | 1162.7
ACCESSORIES FOR SHAKERS, SHAKING WATER BATHS AND SHAKING INCUBATORS
3910 |  | Holder for testplates | 25.3
3924 |  | Rack for max. 20 Falcon tubes 15 ml, for shaking tray 3960 | 99
3925 |  | Rack for max. 12 Falcon tubes 50 ml, for shaking tray 3960 | 99
3926 |  | Holder for 58 reaction vessels 1.5 - 2.0 ml, w. float protection | 228.8
3949 |  | Adhesive Mat, black, 200 x 200 mm | 73.7
3950 |  | Shaking Tray for Shakers 3005 and 3006 | 84.7
3951 |  | Non-slip Rubber Mat for Shakers 3005 and 3006 | 53.9
3952 |  | Universal Mount for Shakers 3005 and 3006 | 366.3
3953 |  | Test Tube Rack max. 24 tubes 12 - 17 mm Ø, length 75 - 160 mm | 74.25
3954 |  | Test Tube Rack max. 16 tubes each Ø 25-29 mm | 90.2
3955 |  | Clamp for 250 ml separating funnels (conical form) | 30.525
3956 |  | Clamp for 500 ml separating funnels (Squibb) | 34.1
3957 |  | Clamp for 50 ml separating funnels (Squibb) | 30.8
3958 |  | Clamp for 100 ml separating funnels (Squibb) | 30.8
3959 |  | Clamp for 250 ml separating funnels (Squibb) | 30.8
3965 |  | Non-slip Rubber Mat 3011 - 3018 and 3031 | 96.8
3966 |  | Shaking Tray for 3011 - 3018 and 3031 | 150.7
3967 |  | Universal Mount for 3011 - 3018 | 398.2
3968 |  | Platform Frame for 3011 - 3014 | 545.6
3970 |  | Shaking Tray for Shaking Incubator 3032 | 108.625
3980 |  | Shaking Tray for 3019, 3020 and 3033 | 218.9
3981 |  | Platform Frame for 3019 and 3020 | 426.8
3982 |  | Universal Mount for 3019 and 3020 | 606.1
3983 |  | Clamp for Erlenmeyer flasks 25 ml | 18.7
3984 |  | Clamp for Erlenmeyer flasks 50 ml | 21.725
3985 |  | Clamp for Erlenmeyer flasks 100 ml | 22.275
3986 |  | Clamp for Erlenmeyer flasks 200 ml | 23.1
3987 |  | Clamp for Erlenmeyer flasks 250 - 300 ml | 25.3
3988 |  | Clamp for Erlenmeyer flasks 500 ml | 26.125
3989 |  | Clamp for Erlenmeyer flasks 1000 ml | 42.075
3990 |  | Clamp for Erlenmeyer flasks 2000 ml | 57.2
SHAKING INCUBATORS
3031 |  | Laboratory Shaking Incubator, microproc. control, capacity appr. 46 l | 6593.4
3032 |  | Laboratory Shaking Incubator, microproc. control, PID type, capacity appr. 45 l | 7323.8
3033 |  | Laboratory Shaking Incubator, microproc. control, PID type, capacity appr. 150 l | 8671.3
*
Article number |  | Article description
MINI INCUBATORS
4010 |  | Laboratory Mini Incubator | 1529
4020 |  | Laboratory Mini Tube Roller Incubator | 2048.2
ROTATING SHAKER
HYBRIDISATION INCUBATOR
ACCESSORIES FOR HYBRIDISATION INCUBATOR
3040 |  | Laboratory Rotating Shaker | 3285.7
7601 |  | Laboratory Hybridisation Incubator | 3626.7
7914 |  | Perforated Tray | 144.65
7935 |  | Spring Clip, for Ø 32 mm | 20.9
7936 |  | Spring Clip, for Ø 38 mm | 20.9
7937 |  | Spring Clip, for Ø 51 mm | 30.25
7940 |  | Additional Clip Wheel | 253
7943 |  | Special Hybridisation Tube, Ø 32 mm | 51.15
7944 |  | Special Hybridisation Tube, Ø 38 mm | 54.45
7945 |  | Special Hybridisation Tube, Ø 51 mm | 62.425
CHEST FREEZERS
6340 |  | Laboratory Chest freezer, ±0 °C to -40 °C, 70 l | 7686.8
6341 |  | Laboratory Chest freezer, ±0 °C to -40 °C, 30 l | 7178.6
6342 |  | Laboratory Chest freezer, ±0 °C to -40 °C, 100 l | 8136.7
6343 |  | Laboratory Chest freezer, ±0 °C to -40 °C, 220 l | 9268.6
6344 |  | Laboratory Chest freezer, ±0 °C to -40 °C, 300 l | 9643.7
6345 |  | Laboratory Chest freezer, ±0 °C to -40 °C, 500 l | 10556.7
6380 |  | Laboratory Chest freezer, -50 °C to -85 °C, 70 l | 9620.6
6381 |  | Laboratory Chest freezer, -50 °C to -85 °C, 30 l | 9176.2
6382 |  | Laboratory Chest freezer, -50 °C to -85 °C, 100 l | 10151.9
6383 |  | Laboratory Chest freezer, -50 °C to -85 °C, 220 l | 11347.6
6384 |  | Laboratory Chest freezer, -50 °C to -85 °C, 300 l | 11537.9
6385 |  | Laboratory Chest freezer, -50 °C to -85 °C, 500 l | 12450.9
6580 |  | Laboratory Chest Freezer, -50°C to -85°C, capacity 70 l, natural coolants | 10740.4
6582 |  | Laboratory Chest Freezer, -50°C to -85°C, capacity 100 l, natural coolants | 11437.8
6583 |  | Laboratory Chest Freezer, -50°C to -85°C, capacity 220 l, natural coolants | 12838.1
6585 |  | Laboratory Chest Freezer, -50°C to -85°C, capacity 500 l, natural coolants | 14368.2
6441 |  | Laboratory Upright freezer, undercounter, ±0 °C to -40 °C, 96 l | 9095.9
6443 |  | Laboratory Upright freezer, ±0 °C to -40 °C, 300 l | 11041.8
6445 |  | Laboratory Upright freezer, ±0 °C to -40 °C, 500 l | 11422.4
6481 |  | Laboratory Upright freezer, undercounter, -50 °C to -85 °C, 96 l | 10764.6
6483 |  | Laboratory Upright freezer, -50 °C to -85 °C, 300 l | 13115.3
Article number |  | Article description | #VALUE!
0
6485 | ** | Laboratory Upright freezer, -50 °C to -85 °C, 500 l | 13409
6641 | ** | Laboratory Upright Freezer, 0°C to -40°C, capacity 96l, natural coolants, undercounter and stand alone | 10689.8
6643 | ** | Laboratory Upright Freezer, 0°C to -40°C, capacity 300 l, natural coolants | 12525.7
6645 | ** | Laboratory Upright Freezer, 0°C to -40°C, capacity 500 l, natural coolants | 12849.1
6647 | ** | Laboratory Upright Freezer, 0°C to -40°C, capacity 700 l, natural coolants | 14988.6
6681 | ** | Laboratory Upright Freezer, -50°C to -85°C, capacity 96l, natural coolants, undercounter and stand alone | 12156.1
6683 | ** | Laboratory Upright Freezer, -50°C to -85°C, capacity 300 l, natural coolants | 14801.6
6685 | ** | Laboratory Upright Freezer, -50°C to -85°C, capacity 500 l, natural coolants | 15228.4
6687 | ** | Laboratory Upright Freezer, -50°C to -85°C, capacity 700 l, natural coolants | 16747.5
0
0
ACCESSORIES FOR DEEP FREEZERS |  |  | 0
6901 | ** | Storage Rack f. Chest Freezers 70 l and 100 l, for 50 mm boxes | 92.95
6902 | ** | Storage Rack f. Chest Freezers 70 l and 100 l, for 75 mm boxes | 82.5
6903 | ** | Storage Rack f. Chest Freez. 220, 300 and 500 l, for 50 mm boxes | 107.8
6904 | ** | Storage Rack f. Chest Freez. 220, 300 and 500 l, for 75 mm boxes | 97.35
6905 | ** | Storage Rack f. Test Plates f. Chest Freez. 70 and 100 l, for testplattes | 68.2
6906 | ** | Storage Rack f. Test Plates f. Chest Freez. 220, 300 and 500 l | 88.55
6907 | ** | Storage Rack for Upright Freezers 300 l, for 50 mm boxes | 124.3
6908 | ** | Storage Rack for Upright Freezers 300 l, for 75 mm boxes | 114.4
6909 | ** | Storage Rack for Upright Freezers 500 l, for 50 mm boxes | 201.3
6910 | ** | Storage Rack for Upright Freezers 500 l, for 75 mm boxes | 191.4
6911 | ** | Storage Rack f. Test Plates f. Upright Freezers 300 l | 130.9
6912 | ** | Storage Rack f. Test Plates f. Upright Freezers 500 l | 213.4
0
6941 a | ** | LN2 Safety cooling for 230V a.c., for hydrocarbon freezers | 1897.5
6941 b | ** | LN2 Safety cooling for accumulator operation, for hydrocarbon freezers | 2237.4
6943 a | ** | CO2 Safety cooling for 230V a.c., for hydrocarbon freezers | 1897.5
6943 b | ** | CO2 Safety cooling f. accumulator operat. f. hydrocarbon freezers | 2237.4
6946 a | ** | LN2 Safety cooling for 230V a.c. | 1742.4
6946 b | ** | LN2 Safety cooling for accumulator operation | 2080.1
6947 a | ** | CO2 Safety cooling for 230V a.c. | 1742.4
6947 b | ** | CO2 Safety cooling for accumulator operation | 2080.1
6948 | ** | Distribution Tubing for 2 CO2 bottles | 552.2
6949 | ** | Distribution Tubing for 3 CO2 bottles | 698.5
6950 | ** | Line Recorder | 1992.1
6951 | ** | Line Recorder in a separate housing | 2016.3
6952 | ** | Set of drawers for Upright Freezers 300 l until 12-2017 | 756.8
6953 | ** | Set of drawers for Upright Freezers 500 l until 12-2017 | 871.2
6954 | ** | Separation Shelf for Upright Freezers 300 l until 12-2017 | 67.65
6955 | ** | Separation Shelf for Upright Freezers 500 l until 12-2017 | 81.95
6956 | ** | Separation Shelf for Upright Freezers 300 l as of 01-2018 | 74.8
6957 | ** | Separation Shelf for Upright Freezers 500 l as of 01-2018 | 92.95
6958 | ** | Set of drawers for Upright Freezers 300 l as of 01-2018 | 788.7
6959 | ** | Set of drawers for Upright Freezers 500 l as of 01-2018 | 915.2
0
Article number |  | Article description | #VALUE!
6960 | ** | Water Cooling Device | 1118.7
6961 | ** | Ice Water Cooling Device | 1113.2
6962 | ** | Temperature data logger with accessories | 398.2
6963 | ** | Time retarder for data logger 6962 | 22
6964 | ** | Calibration of data logger 6962 | 235.4
6965 | ** | Validation protocol for GFL Deep Freezers | 717.2
6966 | ** | Set of 5 drawers for Upright Freezers 700 l | 1196.8
6967 | ** | Separation Shelf for Upright Freezers 700 l | 106.7
6970 | ** | Cassette, 50 mm high | 4.675
6971 | ** | Inside Division for 100 tubes of Ø 11 mm | 2.475
6972 | ** | Inside Division for 64 tubes of Ø 14 mm | 2.475
6973 | ** | Inside Division for 49 tubes of Ø 16 mm | 3.3
6980 | ** | Cassette, 75 mm high | 7.15

## WLD-TEC - FUEGO
Katalog No | Model No | Sayfa No | Ürün Adı | Açıklama | Fiyat
LABORATUVAR CİHAZLARI
| Fuego SCS Basic | 119 | Gazlı Otomatik Sterilizatör | Ayak Pedallı , Doğalgaz ve LPG ile Çalışabilme | 668.8
| Fuego SCS | 120 | Gazlı Otomatik Sterilizatör | Dijital Ekranlı ,Ayak Pedallı , Doğalgaz ve LPG ile Çalışabilme | 815.1
| Fuego SCS Pro | 121 | Gazlı Otomatik Sterilizatör | Pilli - Dijital Ekranlı Ayak Pedallı , Doğalgaz ve LPG ile Çalışabilme | 935

## CLS SCIENTIFIC
Katalog No | Model No | Sayfa No | Ürün Adı | Açıklama | Fiyat
CLS SCIENTIFIC LABORATUVAR CIHAZLARI
| CLVO- 27T |  | Vakumlu Etüv | 31 Lt Hacim ,Dokunmatik Ekran , Raftan Isıtma , Dijital Vakum Kontrolü | 4147.5
| CLVO- 64T |  | Vakumlu Etüv | 64 Lt Hacim ,Dokunmatik Ekran , Raftan Isıtma , Dijital Vakum Kontrolü | 5250
| CLVP-XX |  | Vakum Pompası Kabini | Her İki Modele de Uyumlu | 210
Vakum Pompası ve Vakum Bağlantı Hortumu Ekleyiniz.
| CLHO-150T |  | Yüksek Sıcaklık Etüvü | 150 LT Hacim , Max : 400 C°. 5 Program - 5 Segment Kontrolcü
| CLRC- 05C |  | Termo Sirkülatör | 7 Lt Hacim , -25/+100C , 17 lt/ Dk Sirkülasyon , 0.25 Bar , LCD Ekran , BANYOSUZ | 1680
| CLRC - 08C |  | Termo Sirkülatör | 8,3 Lt Hacim , -25/+100C , 17 lt/ Dk Sirkülasyon , 0.25 Bar , LCD Ekran | 1575
| CLRC - 17C |  | Termo Sirkülatör | 17 Lt Hacim , -25/+100C , 18 lt/ Dk Sirkülasyon , 0.45 Bar , Dokunmatik Ekran | 2100
| CLRC - 30C |  | Termo Sirkülatör | 30 Lt Hacim , -25/+100C , 18 lt/ Dk Sirkülasyon , 0.45 Bar , Dokunmatik Ekran | 2730
| CLIB-24T |  | Sirklasyonlu Su Banyosu | 24 Lt Hacim , +5/+100C , 17 lt/ Dk Sirkülasyon , 0.25 Bar , LCD Ekran | 1050
| CLSB-30 |  | Çalkalamalı Su Banyosu | 30 Lt Hacim , Max 100C , 20 -120 Rpm , LCD Ekran | 2252.25
| CLWD-04 |  | Distile Su Cihazı | 4 Lt / Saat , 11 Lt Depo , Tam Otomatik | 1351.35
| CLWD-08 |  | Distile Su Cihazı | 8 Lt / Saat , 16 Lt Depo , Tam Otomatik | 1837.5
| CLCT-50C |  | Cold Trap | 4 Lt Hacim , -50 C , Dijital Ekran | 1501.5
| CLPM-400 |  | Homojenizatör ( Stomacher Mixer) | Dijital Hız ve Zaman Ayarlı , Max 12 vuruş / Dk | 1470
| CLFA-60H |  | Yarı Otomatik Yağ Tayin Cihazı | 6 Numune ile Aynı Anda Çalışabilme , 80 Ml Solvent Beheri Hacmi , Max : 300C | 4147.5
| CLOS-300 |  | Orbital - Yatay Çalkalayıcı | 20-350 Rpm Orbital - Yatay Hareket , Max , 20 Kg Kapasite , Roller Ataçman Dahil | 1155
| CLOS-500 |  | Orbital - Yatay Çalkalayıcı | 20-350 Rpm Orbital - Yatay Hareket , Max , 30 Kg Kapasite , Roller Ataçman Dahil | 1417.5
| CLOS-700 |  | Orbital - Yatay Çalkalayıcı | 20-350 Rpm Orbital - Yatay Hareket , Max , 75 Kg Kapasite , Roller Ataçman Dahil | 2310
| CLMF-1205 |  | Kül Fırını | 5 Lt Hacim , Yukarı Kapak Açılımı , Max 1200 C | 1627.5
| CLMF-1210 |  | Kül Fırını | 10 Lt Hacim , Yukarı Kapak Açılımı , Max 1200 C | 1984.5
| CLMF-1225 |  | Kül Fırını | 15 Lt Hacim , Yukarı Kapak Açılımı , Max 1200 C | 2257.5
| CLMF-1405 |  | Kül Fırını | 5 Lt Hacim , Yukarı Kapak Açılımı , Max 1400 C | 1942.5
| CLMF-1410 |  | Kül Fırını | 10 Lt Hacim , Yukarı Kapak Açılımı , Max 1400 C | 2404.5
| CLMF-1425 |  | Kül Fırını | 15 Lt Hacim , Yukarı Kapak Açılımı , Max 1400 C | 2572.5
| CLPC-900 |  | PCR Kabini | 90 CM , Hepa Filtreli , UV Lambalı , Akrilik Raf , Led Aydınlatma | 1806
| CLMC-1508 |  | Süt Santrifüjü | Isıtmalı , Sabit Rpm , 8 Godeli ( Gerber Tipi) | 945
| CLHP-0185 |  | Plateli Isıtıcı , Tekli , Analog | 85 mm Isıtma Yüzeyi , Distilasyon Sistemlerine Uygun , Max 350 C | 315
| CLHP-0385 |  | Plateli Isıtıcı , Üçlü ( Soxhlet Isıtıcı) , Analog | 85 mm Isıtma Yüzeyi , Max 350 C , Kıskaç ve Nivoya Gerek Kalmayan Tasarım | 487.2
| CLHP-0685 |  | Plateli Isıtıcı , Altılı ( Soxhlet Isıtıcı) , Analog | 85 mm Isıtma Yüzeyi , Max 350 C , Kıskaç ve Nivoya Gerek Kalmayan Tasarım | 682.5
| CLOO-09P |  | Zeytin Yağ Tadım Bardağı Isıtıcı | 9 'lu , Max Sıcaklık 60 C , Aluminyum Bardak Tutucu | 1100
| DrVAC-300 |  | Yağsız Vakum Pompaları | 18 L / dk | 250
| DrVAC-400 |  | Yağsız Vakum Pompaları | 34 L / dk | 290
| DrVAC-600 |  | Yağsız Vakum Pompaları | 59 L / dk | 360
| DrVAC-300C |  | Yağsız Kompresörler | 12 L / dk | 250
| DrVAC-610C |  | Yağsız Kompresörler | 25 L / dk | 290
| CLFM-0900 |  | ÇEKER OCAK , 90 CM , ALT DOLAPLI | Gaz ve Su Musluklu , İçi PVC , LCD Ekranlı , PP Fanlı , Motorize Camlı Camlı | 1800
| CLFM-1200 |  | ÇEKER OCAK , 120 CM , ALT DOLAPLI | Gaz ve Su Musluklu , İçi PVC , LCD Ekranlı , PP Fanlı , Motorize Camlı Camlı | 2090
| CLFM-1500 |  | ÇEKER OCAK , 150 CM , ALT DOLAPLI | Gaz ve Su Musluklu , İçi PVC , LCD Ekranlı , PP Fanlı , Motorize Camlı Camlı | 2363
| CLFM-1800 |  | ÇEKER OCAK , 180 CM , ALT DOLAPLI | Gaz ve Su Musluklu , İçi PVC , LCD Ekranlı , PP Fanlı , Motorize Camlı Camlı | 2636

## NICHIRYO
Katalog No | Model No | Sayfa No | Ürün Adı | Açıklama | Fiyat
NICHIRYO OTOMATİK PİPETLER
| 00-NPX2-2 |  | Nichipet EXII Otomatik Pipet | Hacim Ayarlı , Kilit Mekanizmalı , Uç Atma Butonlu , 0.1 - 2 µl | 22732.5
| 00-NPX2-10 |  | Nichipet EXII Otomatik Pipet | Hacim Ayarlı , Kilit Mekanizmalı , Uç Atma Butonlu , 0.5 - 10 µl | 19792.5
| 00-NPX2-20 |  | Nichipet EXII Otomatik Pipet | Hacim Ayarlı , Kilit Mekanizmalı , Uç Atma Butonlu , 2 - 20 µl | 19792.5
| 00-NPX2-100 |  | Nichipet EXII Otomatik Pipet | Hacim Ayarlı , Kilit Mekanizmalı , Uç Atma Butonlu , 10 - 100 µl | 19792.5
| 00-NPX2-200 |  | Nichipet EXII Otomatik Pipet | Hacim Ayarlı , Kilit Mekanizmalı , Uç Atma Butonlu , 20 - 200 µl | 19792.5
| 00-NPX2-1000 |  | Nichipet EXII Otomatik Pipet | Hacim Ayarlı , Kilit Mekanizmalı , Uç Atma Butonlu , 100 - 1000 µl | 19792.5
| 00-NPX2-5000G |  | Nichipet EXII Otomatik Pipet | Hacim Ayarlı , Kilit Mekanizmalı , Uç Atma Butonlu , 1000 - 5000 µl | 22732.5
| 00-NPX2-10000G |  | Nichipet EXII Otomatik Pipet | Hacim Ayarlı , Kilit Mekanizmalı , Uç Atma Butonlu , 1000 -10000 µl | 22732.5
| 00-NPLO2-2 |  | Nichipet EX PlusII Otomatik Pipet | Hacim Ayarlı , Kilit Mekanizmalı , Uç Atma Butonlu , Kimyasallara Dayanıklı , 0.1 - 2 µl | 29872.5
| 00-NPLO2-10 |  | Nichipet EX PlusII Otomatik Pipet | Hacim Ayarlı , Kilit Mekanizmalı , Uç Atma Butonlu , Kimyasallara Dayanıklı , 0.5 - 10 µl | 26554.5
| 00-NPLO2-20 |  | Nichipet EX PlusII Otomatik Pipet | Hacim Ayarlı , Kilit Mekanizmalı , Uç Atma Butonlu , Kimyasallara Dayanıklı , 2 - 20 µl | 26554.5
| 00-NPLO2-100 |  | Nichipet EX PlusII Otomatik Pipet | Hacim Ayarlı , Kilit Mekanizmalı , Uç Atma Butonlu , Kimyasallara Dayanıklı , 10 - 100 µl | 26554.5
| 00-NPLO2-200 |  | Nichipet EX PlusII Otomatik Pipet | Hacim Ayarlı , Kilit Mekanizmalı , Uç Atma Butonlu , Kimyasallara Dayanıklı , 20 - 200 µl | 26554.5
| 00-NPLO2-1000 |  | Nichipet EX PlusII Otomatik Pipet | Hacim Ayarlı , Kilit Mekanizmalı , Uç Atma Butonlu , Kimyasallara Dayanıklı , 100 - 1000 µl | 26554.5
| 00-NPLO2-5000G |  | Nichipet EX PlusII Otomatik Pipet | Hacim Ayarlı , Kilit Mekanizmalı , Uç Atma Butonlu , Kimyasallara Dayanıklı , 1000 - 5000 µl | 29872.5
| 00-NPLO2-10000G |  | Nichipet EX PlusII Otomatik Pipet | Hacim Ayarlı , Kilit Mekanizmalı , Uç Atma Butonlu , Kimyasallara Dayanıklı , 1000 -10000 µl | 29872.5
| 00-SP-A2 |  | Nichipet EX II Otomatik Pipet Seti , S-PAC A | 3 Pipetli Otomatik Pipet Seti , Birer Kutu Üç İle , 00-NPX2-10 , 00-NPX2-100 , 00-NPX2-1000 | 68145
| 00-SP-BN2 |  | Nichipet EX II Otomatik Pipet Seti , S-PAC B | 3 Pipetli Otomatik Pipet Seti , Birer Kutu Üç İle , 00-NPX2-20 , 00-NPX2-200 , 00-NPX2-1000 | 68145
| 00-SP-H2 |  | Nichipet EX II Otomatik Pipet Seti , S-PAC H | 3 Pipetli Otomatik Pipet Seti , Birer Kutu Üç İle , 00-NPX2-2 , 00-NPX2-10 , 00-NPX2-100 | 73395
| 00-NPM-8V |  | Nichipet EXII MULTI , 8 Kanallı Otomatik Pipet | 8 KANALLI , Hacim Ayarlı , Kilit Mekanizmalı , Uç Atma Butonlu , 0.5 - 10 µl | 78225
| 00-NPM-8S |  | Nichipet EXII MULTI , 8 Kanallı Otomatik Pipet | 8 KANALLI , Hacim Ayarlı , Kilit Mekanizmalı , Uç Atma Butonlu , 5 - 100 µl | 70875
| 00-NPM-8L |  | Nichipet EXII MULTI , 8 Kanallı Otomatik Pipet | 8 KANALLI , Hacim Ayarlı , Kilit Mekanizmalı , Uç Atma Butonlu , 20 - 200 µl | 70875
| 00-NPM-8K |  | Nichipet EXII MULTI , 8 Kanallı Otomatik Pipet | 8 KANALLI , Hacim Ayarlı , Kilit Mekanizmalı , Uç Atma Butonlu , 30 - 300 µl | 78225
| 00-NPM-12V |  | Nichipet EXII MULTI , 12 Kanallı Otomatik Pipet | 12 KANALLI , Hacim Ayarlı , Kilit Mekanizmalı , Uç Atma Butonlu , 0.5 - 10 µl | 94395
| 00-NPM-12S |  | Nichipet EXII MULTI , 12 Kanallı Otomatik Pipet | 12 KANALLI , Hacim Ayarlı , Kilit Mekanizmalı , Uç Atma Butonlu , 5 - 100 µl | 86415
| 00-NPM-12L |  | Nichipet EXII MULTI , 12 Kanallı Otomatik Pipet | 12 KANALLI , Hacim Ayarlı , Kilit Mekanizmalı , Uç Atma Butonlu , 20 - 200 µl | 86415
| 00-NPM-12K |  | Nichipet EXII MULTI , 12 Kanallı Otomatik Pipet | 12 KANALLI , Hacim Ayarlı , Kilit Mekanizmalı , Uç Atma Butonlu , 30 - 300 µl | 94395
| 00-PMNEO |  | Pipette Mate NEO | Şarjlı Pipet Tabancası ,Pipetör | 56700
| 00-MLT-STD2 |  | Pipet Standı , YUVARLAK | 6 Pipetlik , ABS Malzeme , Tüm Nichiryo Pipetleri ile Uyumlu | 7245
| 00-BM-STD |  | PİPEt Standı , YANYANA | 6 Pipetlik , ABS Malzeme , Tüm Nichiryo Pipetleri ile Uyumlu | 17850
| 00-DPX-2-20 |  | DISPET EXII Dispencer | Ayarlanabilir Hacim , Otoklavlanabilir , 0.2-2 mL , 4 Farklı Şişe Adaptörü ile | 59405.85
| 00-DPX-2-50 |  | DISPET EXII Dispencer | Ayarlanabilir Hacim , Otoklavlanabilir , 0.5-6 mL , 4 Farklı Şişe Adaptörü ile | 59405.85
| 00-DPX-2-100 |  | DISPET EXII Dispencer | Ayarlanabilir Hacim , Otoklavlanabilir , 1- 10 mL , 4 Farklı Şişe Adaptörü ile | 59405.85
| 00-DPX-2-250 |  | DISPET EXII Dispencer | Ayarlanabilir Hacim , Otoklavlanabilir , 2.5 -25 mL , 4 Farklı Şişe Adaptörü ile | 75495
| 00-DPX-2-500 |  | DISPET EXII Dispencer | Ayarlanabilir Hacim , Otoklavlanabilir , 5 - 50 mL , 4 Farklı Şişe Adaptörü ile | 81270
| 00-DPX-2-1000 |  | DISPET EXII Dispencer | Ayarlanabilir Hacim , Otoklavlanabilir , 10 - 100 mL , 4 Farklı Şişe Adaptörü ile | 101850
| KG1131 |  | Pipet Ucu , Racklı , 96 Ad / Rack | Sterile , DNas/RNas Free , 0.5 - 10 µl | 5.145
| KG1232 |  | Pipet Ucu , Racklı , 96 Ad / Rack | Sterile , DNas/RNas Free , 1 - 200 µl | 5.145
| KG1333 |  | Pipet Ucu , Racklı , 96 Ad / Rack | Sterile , DNas/RNas Free , 100 - 1000 µl | 6.615
| KG1515 |  | Pipet Ucu , Poşetli , 250 Ad / Pşt | Sterile , DNas/RNas Free , 100 - 5000 µl | 12.075
| KG1010 |  | Pipet Ucu , Poşetli , 100 Ad / Pşt | Sterile , DNas/RNas Free , 1000 - 10000 µl | 41.895
0
0
| KG5031 |  | Pipet Ucu , Racklı , 96 Ad / Rack , Filtreli | Sterile , DNas/RNas Free , 0.1 - 10 µl | 8.2845
| KG5431 |  | Pipet Ucu , Racklı , 96 Ad / Rack , Filtreli | Sterile , DNas/RNas Free , 1 - 100 µl | 8.3475
| KG5232 |  | Pipet Ucu , Racklı , 96 Ad / Rack , Filtreli | Sterile , DNas/RNas Free , 1 - 200 µl | 8.3475
| KG5333 |  | Pipet Ucu , Racklı , 96 Ad / Rack , Filtreli | Sterile , DNas/RNas Free , 100 - 1000 µl | 10.479

## ACE SCIENTIFIC
Katalog No | Model No | Sayfa No | Ürün Adı | Açıklama | Fiyat
KOREA ACE SCIENTIFIC DESİKATÖR KABİNLERİ
DRY ACTIVE SERISI PLASTİK ÇERÇEVELİDİR.
| KA.33-70 |  | Dry Active Serisi Desikatör Kabini , KA.33-70 | 47.6 Lt Hacimli, 2 Raflı , Silika Jel Tepsili , Sıcaklık ve Nem Göstergeli | 600
| KA.33-71 |  | Dry Active Serisi Desikatör Kabini , KA.33-71 | 47.6 Lt Hacimli, 2 Raflı , Silika Jel Tepsili , Dahili Nem Alma Üniteli | 800
| KA.33-72 |  | Dry Active Serisi Desikatör Kabini , KA.33-72 | 47.6 Lt Hacimli, 2 Raflı , Silika Jel Tepsili , Nem Göstergeli , Dahili Nem Alma Üniteli | 985
| KA.33-73 |  | Dry Active Serisi Desikatör Kabini , KA.33-73 | 47.6 Lt Hacimli, 2 Raflı , Silika Jel Tepsili , Sıcaklık ve Nem Göstergeli , Dahili Nem Alma Üniteli | 1000
| KA.33-74 |  | Dry Active Serisi Desikatör Kabini , KA.33-74 | 95.62Lt Hacimli,4 Raflı , Silika Jel Tepsili , Sıcaklık ve Nem Göstergeli , Dahili Nem Alma Üniteli | 1650
ALUMİNYUM ÇERÇEVELİ DESİKATÖR KABİNLERİ
| KA.33-75 |  | Aluminyum Çerçeveli Desikatör Kabini | 167.03 Lt , 2 Raflı , Silika Jel Tepsili , Sıcaklık ve Nem Göstergeli | 858
| KA.33-75A |  | Aluminyum Çerçeveli Desikatör Kabini | 167.03 Lt , 2 Raflı , Silika Jel Tepsili , Nem Göstergeli , Dahili Nem Alma Üniteli | 1590
| KA.33-76 |  | Aluminyum Çerçeveli Desikatör Kabini | 203.07 Lt , 2 Raflı , Silika Jel Tepsili , Sıcaklık ve Nem Göstergeli | 1590
| KA.33-76A |  | Aluminyum Çerçeveli Desikatör Kabini | 203.07 Lt , 2 Raflı , Silika Jel Tepsili , Nem Göstergeli , Dahili Nem Alma Üniteli | 2400
| KA.33-77 |  | Aluminyum Çerçeveli Desikatör Kabini | 338.14 Lt , 4 Raflı , Silika Jel Tepsili , Sıcaklık ve Nem Göstergeli | 2400
| KA.33-77A |  | Aluminyum Çerçeveli Desikatör Kabini | 338.14 Lt , 4 Raflı , Silika Jel Tepsili , Nem Göstergeli , Dahili Nem Alma Üniteli | 3250
| KA.33-78 |  | Aluminyum Çerçeveli Desikatör Kabini | 748.74 Lt , 2 Raflı , Silika Jel Tepsili , Sıcaklık ve Nem Göstergeli | 4250
| KA.33-78A |  | Aluminyum Çerçeveli Desikatör Kabini | 748.74 Lt , 2 Raflı , Silika Jel Tepsili , Nem Göstergeli , Dahili Nem Alma Üniteli | 5050

## ITV ICE MAKER
Katalog No | Model No | Sayfa No | Ürün Adı | Açıklama | Fiyat
ITV ICE MAKER - KIRIK BUZ MAKİNELERİ
| IQ -50C |  | Kırık Buz Makinesi | 50 Kg / Gün Kapasiteli | 2808
| IQ -85C |  | Kırık Buz Makinesi | 85 Kg / Gün Kapasiteli | 3229

## ANEST IWATA
Katalog No | Model No | Sayfa No | Ürün Adı | Açıklama | Fiyat
ANEST IWATA SCROLL DRY VAKUM POMPALARI
| ISP-250C-SV |  | ISP-250C-SV | SCROLL DRY PUMP | 5000

## HANİL
Katalog No | Model No | Sayfa No | Ürün Adı | Açıklama | Fiyat
SANTRİFÜJLER
| Mıcro 6 |  | Micro 6 Mini Santrifüj | RPM / RCF 6,500 / 2,234 xg , 1.5 / 2 ml * 6 | 800
| Mıcro 12 |  | Micro 12 Mini Santrifüj | RPM / RCF 13,500 / 12,032 xg , 1.5 / 2 ml * 12 | 800
| Smart 15 | 129 | Smart 15 Mikro Santrifüj | RPM / RCF 15,000 / 21,055 xg , 1.5 / 2 ml * 24 | 3600
| Smart 17 | 130 | Smart 17 Mikro Santrifüj Soğutmalı | RPM / RCF 15,000 / 21,055 xg , 1.5 / 2 ml * 24 | 7200
| Flata 5 | 131 | Fleta 5 Model Medikal Santrifüj | RPM / RCF 5,500 rpm / 5,411 xg , 50 ml * 8 Rotor Dahil | 6000
| Combı 408 | 132 | Combi 408 Genel Amaçlı Santrifüj | RPM / RCF 8.000 (sabit açılı rotor için) / 8,279 xg | 10000 | 1 Sabit Açılı Rotor Dahil
| Combı 514R | 133 | Combı 514R Genel Amaçlı Soğutmalı Santrifüj | RPM / RCF 15.000 (sabit açılı rotor için) / 24,878 xg | 11500 | 1 Sabit Açılı Rotor Dahil
| Supra 22K | 134 | Ultra/Yüksek Hız Santrifüjleri Supra 22K | RPM / RCF 22.000 / 53,029 xg | 22500 | 8 * 50 ML Açılı Rotor Dahil

## OPERON
Katalog No | Model No | Sayfa No | Ürün Adı | Açıklama | Fiyat
| FDB-5503 | 137 | Masa Üstü Liyofilizatör | 3 L ~ 4.5 L , -55°C , | 15500 | Tüm liyofilizatörlerde vakum pompası , mini tepsiler
| FDB-5502 | 137 | Masa Üstü Liyofilizatör | 2 L ~ 3 L , -55°C | 15500 | ve cam balonlu manifolt fiyata dahildir.
| FDB-7002 | 137 | Masa Üstü Liyofilizatör | 2 L ~ 3 L , -70°C | 17000
| FDB-8602 | 137 | Masa Üstü Liyofilizatör | 2 L ~ 3 L , -86°C | 18500 | Vakum Pompası Eksoz Filtresi fiyata dahil değildir.
| FDU-8624 | 138 | Liyofilizatörler | 24 Litre Hacim | 35500 | Eksoz Filtresi için LAB312 vakum aksesurlarına bakınız.
| FDU-7024 | 138 | Liyofilizatörler | 24 Litre Hacim | 31750
| FDU-8612 | 138 | Liyofilizatörler | 12 Litre Hacim | 33600
| FDU-7012 | 138 | Liyofilizatörler | 12 Litre Hacim | 21800
| FDU-8606 | 138 | Liyofilizatörler | 6 Litre Hacim | 21800
| FDU-7006 | 138 | Liyofilizatörler | 6 Litre Hacim | 18500
| FDU-8603 | 138 | Liyofilizatörler | 3 Litre Hacim | 21000
| FDU-7003 | 138 | Liyofilizatörler | 3 Litre Hacim | 17700
| IMC-120 | 139 | Daldırmalı Dondurucu (CRYOSTAT) | -120°C | 12300
| IMC-90 | 139 | Daldırmalı Dondurucu (CRYOSTAT) | - 90°C | 8890
| IMC-40 | 139 | Daldırmalı Dondurucu (CRYOSTAT) | -40°C | 5500

## WOOSUNG VACUUM
Katalog No | Model No | Sayfa No | Ürün Adı | Açıklama | Fiyat
VAKUM POMPALARI
| MVP-6 | 142 | Vakum Pompaları Rotary Vane | 6 m³ / saat ( 100 L / dk ) | 2250
| MVP-12 | 142 | Vakum Pompaları Rotary Vane | 12 m³ / saat ( 200 L / dk ) | 2500
| MVP-24 | 142 | Vakum Pompaları Rotary Vane | 24 m³ / saat ( 400 L / dk ) | 2900
| MVP-36 | 142 | Vakum Pompaları Rotary Vane | 36 m³ / saat ( 600 L / dk ) | 3600
| MVP60 | 142 | Vakum Pompaları Rotary Vane | 60 m³ / saat ( 1000 L / dk ) | 7000
| MVP-90 | 142 | Vakum Pompaları Rotary Vane | 90 m³ / saat (1500 L / dk ) | 9000
| MVP144 | 143 | Vakum Pompaları Rotary Vane 144 m3/saat | 144 m³ / saat (2400 L / dk ) | 9750
| MVP216 | 143 | Vakum Pompaları Rotary Vane 216 m3/saat | 216 m³ / saat ( 3600 L / dk ) | 10500
| MVP324 | 143 | Vakum Pompaları Rotary Vane 324 m3/saat | 324 m³ / saat (5400 L / dk ) | 11500
| VOT -30 VB |  | Egzos Filtresi , 2 * KF25 |  | 220
| VPY.PRKR | 151 | VAKUM POMPASI YAĞI , PETRONAS | 1 Lt'lik Ambalajlarda | 40
| VPY.EDW19 |  | VAKUM POMPASI YAĞI , EDWARDS 19 | 1 Lt'lik Ambalajlarda , Kanada Üretimi , 205 LT VARİLDEN BÖLME | 50
Rotary Vakum Pompalarına Egzos Filtesi Dahil Değildir.
Eklemeyi Unutmayınız

## KVC EQUiPMENT
Katalog No | Model No | Sayfa No | Ürün Adı | Açıklama | Fiyat
LABORATUVAR CİHAZLARI
| KVC2300 | 147 | Dijital Vakum Kontrolörü ( Torr &Pascal) | 1000Torr ~ 1.0E-03Torr ( Sensör, Kablo ve Görüntüleyici) | 2320
| KVC4000 | 147 | Dijital Vakum Kontrolörü ( Torr &Pascal) | 1000Torr ~ 1.0E-03Torr ( Sensör, Kablo ve Görüntüleyici) , 4 Kanallı , Max 4 Sensör | 3350
| KC430 | 148 | Dijital Vakum Görüntüleyici | 1000Torr ~ 1.0E-03Torr ( Ekonomik - Kompakt) | 816
| KC450 | 148 | Dijital Vakum Görüntüleyici | 1000Torr ~ 1.0E-03Torr ( Ekonomik - Kompakt) | 875
| KP100 | 149 | Analog Vakum Görüntüleyici | 1000mTorr ~ 1mTorr ( Analog Gösterge + Sensör) | 890
| KP370 | 149 | Dijital Vakum Görüntüleyici | 1000Torr ~ 1.0E - 0.3Torr ( Kombine Sensör + Display) | 890
| KVC900 | 150 | Yüksek Vakum Görüntüleyici | 1.0E - 0.3 Torr | 3550
| KVC5000 | 150 | Yüksek Vakum Görüntüleyici | 1.0E - 0.3 Torr , 4 Kanallı , Max 4 Sensör | 4250
| KL.KF16 | 151 | KF16 KELEPÇE |  | 17.4
| KL.KF25 | 151 | KF25 KELEPÇE |  | 17.6
| KL.KF40 | 151 | KF40 KELEPÇE |  | 24
| OR.KF16 | 151 | KF16 O-RING |  | 14.5
| OR.KF25 | 151 | KF25 O-RING |  | 14.65
| OR.KF40 | 151 | KF40 O-RING |  | 20
| EF.KF16 | 151 | KF16 EMİŞ FİLTRESİ | Partikül Tutucu | 25
| EF.KF25 | 151 | KF25 EMİŞ FİLTRESİ | Partikül Tutucu | 27.5
| EF.KF40 | 151 | KF40 EMİŞ FİLTRESİ | Partikül Tutucu | 37.5
| TP.KF16 | 151 | KF16 TAPA |  | 14.65
| TP.KF25 | 151 | KF25 TAPA |  | 14.65
| TP.KF40 | 151 | KF40 TAPA |  | 22
| EMVK.KF15 | 151 | ESNEK METAL VAKUM HORTUMU | İKİ UCU KF16 - 1 MT BOYUNDA | 100
| EMVK.KF25 | 151 | ESNEK METAL VAKUM HORTUMU | İKİ UCU KF25 - 1 MT BOYUNDA | 110
| EMVK.KF40 | 151 | ESNEK METAL VAKUM HORTUMU | İKİ UCU KF40 - 1 MT BOYUNDA | 150
| T.KF16 | 151 | T TİPİ BAĞLANTI | 3 TARAFI KF16 | 70.8
| T.KF25 | 151 | T TİPİ BAĞLANTI | 3 TARAFI KF25 | 72
| T.KF40 | 151 | T TİPİ BAĞLANTI | 3 TARAFI KF40 | 102
| OMT.KF25 | 151 | EKSOZ FİLTRESİ |  | 225
| PTF.KF25 | 151 | EMİŞ FİLTRESİ |  | 250
| RDKS.KF1625 | 151 | REDÜKSİYON | KF 16 - KF25 Arası Bağlantılar İçin | 47.85
| RDKS.KF1640 | 151 | REDÜKSİYON | KF 16 - KF40 Arası Bağlantılar İçin | 55
| RDKS.KF2540 | 151 | REDÜKSİYON | KF 25 - KF40 Arası Bağlantılar İçin | 55
| VLF.KF25 | 151 | VAKUM VALFİ , MANUAL |  | 265
| SVLF.KF25 | 151 | VAKUM VALFİ , SELENOID |  | 300
| VENT.KF25 | 151 | VENT VANASI |  | 46
| VPY.PRKR | 151 | VAKUM POMPASI YAĞI , PETRONAS | 1 Lt'lik Ambalajlarda | 40
| VPY.EDW19 |  | VAKUM POMPASI YAĞI , EDWARDS 19 | 1 Lt'lik Ambalajlarda , Kanada Üretimi , 205 LT VARİLDEN BÖLME | 50

## KOREA KIYON
Katalog No | Model No | Sayfa No | Ürün Adı | Açıklama | Fiyat
Glovebox Sistemleri
| KK-011-AS | 155 | Tek Kişi Kullanımına Uygun İki Kollu Sistem | 2 Kollu | 37200
| KK-011-AS-EXTRA | 156 | Tek Veya İki Kişi Kullanımına Uygun Üç Kollu Sistem | 3 Kollu | 42000
| KK-021-AS | 157 | İki Kişi kullanımına Uygun Dört Kollu Sistem | 4 Kollu | 47500
| Nem Sensörü | 159 | Opsiyon Listesi | 0 ~1000 ppm Ölçüm , -40~60ºC | Sorunuz
| Oksijen Sensörü | 159 | Opsiyon Listesi | 0.001 ppm ~ %100 Ölçüm | Sorunuz
| Solvent Trap | 159 | Opsiyon Listesi |  | Sorunuz
| Dondurucu | 159 | Opsiyon Listesi | Oda sıcaklığından -35'e kadar soğutma | Sorunuz
| Laminar Flow | 159 | Opsiyon Listesi

## MDM INSTRUMENTS
Katalog No | Model No | Sayfa No | Ürün Adı | Açıklama | Fiyat
SU SAFLAŞTIRMA SİSTEMLERİ
| Welix Plus Finesta |  | Ultra Saf Su Cihazı
| MDM-0110 | 162 | Wellix Plus I | Max. 27 L / Saat , 0 ~ 18.2 MΩ / cm | 6550
| MDM-0111 | 163 | Wellix Plus II | Max. 37 L / Saat , 0 ~ 18.2 MΩ / cm | 8050
| Dream Plus Finesta | 164 | Ultra Saf Su Cihazı
| MDM-0120 | 165 | Dream Plus I | Max. 15 L / Saat , 0 ~ 18.2 MΩ / cm | 5350
| MDM-0121 | 165 | Dream Plus II | Max. 25 L / Saat , 0 ~ 18.2 MΩ / cm | 6850
| MDM-0170 | 166 | Mini Pure Saf Su Cihazı | Max. 13 L / Saat | 1750
| MDM-0171 | 166 | Mini Pure Saf Su Cihazı | Max. 23 L / Saat | 2000
| MDM-0172 | 167 | Mini Mega Ultra Saf Su Cihazı , Mini Pure İle Sipariş Edilmelidir. | Maks. 40 L / Saat , 0 ~ 18.2 MΩ / cm | 2550
MDM-0010 | Wellix Plus I/II | 168 | Filtre Ve Aksesuarlar (Guard Pack) | 3 - 5 AY Kullanım Ömrü | 255
MDM-0010 | Dream Plus I/II | 168 | Filtre Ve Aksesuarlar (Guard Pack) | 3 - 5 AY Kullanım Ömrü | 410
MDM-0011 | Wellix Plus I | 168 | Filtre Ve Aksesuarlar (Pure Water Pack) | 1 - 3 YIL Kullanım Ömrü | 400
MDM-0012 | Wellix Plus II | 168 | Filtre Ve Aksesuarlar (Pure Water Pack) | 1 - 3 YIL Kullanım Ömrü | 400
MDM-0013 | Dream Plus l | 168 | Filtre Ve Aksesuarlar (Pure Water Pack) | 1 - 2 YIL Kullanım Ömrü | 400
MDM-0014 | Dream Plus ll | 168 | Filtre Ve Aksesuarlar (Pure Water Pack) | 1 - 2 YIL Kullanım Ömrü | 400
MDM-0015 | Wellix Plus l/ll | 168 | Filtre Ve Aksesuarlar (Ultra Pure Water Pack) | 1500 Litre /Paket | 440
MDM-0015 | Dream Plus l/ll | 168 | Filtre Ve Aksesuarlar (Ultra Pure Water Pack) | 1500 Litre /Paket | 440
MDM-0017 | Mini Pure l/ll | 168 | Filtre Ve Aksesuarlar (Mini Pure l/ll ) | 1 - 2 YIL Kullanım Ömrü | Sorunuz
MDM-0021 | Mini Plus l/ll | 168 | Filtre Ve Aksesuarlar (Mini Pure l/ll ) | 3 AY | Sorunuz
MDM-0017 | Mini Pure l/ll | 168 | Filtre Ve Aksesuarlar (Mini Pure l/ll ) | 1 - 2 YIL Kullanım Ömrü | Sorunuz
MDM-0023 | Welix Plus l/ll | 169 | Filtre Ve Aksesuarlar UV Lamba | 2000 Saat | 440
MDM-0023 | Dream Plus l/ll | 169 | Filtre Ve Aksesuarlar UV Lamba | 2000 Saat | 440
MDM-0024 | Welix Plus l/ll | 169 | Filtre Ve Aksesuarlar 0.02 um Son Filtre | U.W.Pack Filtre İle Değiştirilmelidir | 525
MDM-0024 | Dream Plus l/ll | 169 | Filtre Ve Aksesuarlar 0.02 um Son Filtre | U.W.Pack Filtre İle Değiştirilmelidir | 525
MDM-0022 | Mini Pure l/ll | 169 | Filtre Ve Aksesuarlar Mini A/C Filtre | U.W.Pack Filtre İle Değiştirilmelidir | Sorunuz
MDM-0025 | Welix Plus l/ll | 169 | Filtre Ve Aksesuarlar 0.05 um Son Filtre | U.W.Pack Filtre İle Değiştirilmelidir | 525
MDM-0025 | Dream Plus l/ll | 169 | Filtre Ve Aksesuarlar 0.05 um Son Filtre | U.W.Pack Filtre İle Değiştirilmelidir | 525
MDM-0026 | Tüm Modeller | 169 | Filtre Ve Aksesuarlar Ön arıtma sistemi | U.W.Pack Filtre İle Değiştirilmelidir | 300
MDM-0027 |  | 169 | Filtre Ve Aksesuarlar Ön arıtma sistemi | 20 Litre Hacim | Sorunuz
MDM-0028 |  | 169 | Filtre Ve Aksesuarlar Ön arıtma sistemi | 10 Litre Hacim | Sorunuz
MDM-140/141 |  | 170 | Max Serisi Yüksek Kapasitesi Cihazlar | Max. 50, 100 L / Saat , 0 ~ 18.2 MΩ / cm | Sorunuz
MDM-142/143/144 |  | 170 | Max Serisi Yüksek Kapasitesi Cihazlar | Max. 200,400,600 L / Saat , 0 ~ 18.2 MΩ / cm | Sorunuz
MDM-145/146 |  | 170 | Max Serisi Yüksek Kapasitesi Cihazlar | Max. 800, 1000 L / Saat , 0 ~ 18.2 MΩ / cm | Sorunuz

## EQUUS OTOKLAV
Katalog No | Model No | Sayfa No | Ürün Adı | Açıklama | Fiyat
LABORATUVAR CİHAZLARI
TAT 202 B20 | Saturn B20 | 173 | Masaüstü Otoklav B Sınıfı | 121 C ve 134 C sterilizasyon | 3500
TAT 202 B24 | Saturn B24 | 174 | Masaüstü Otoklav B Sınıfı- VAKUMLU | 121 C ve 134 C sterilizasyon | 4200

## HEAL FORCE
Katalog No | Model No | Sayfa No | Ürün Adı | Açıklama | Fiyat
BİYOLOJİK GÜVENLİK KABİNLERİ VE CO2 İNKÜBATÖRLER
| HFSAFE 900 | 177 | Biyolojik Güvenlik Kabini 900 mm | Motorize Camlı , Standlı | 6450
| HFSAFE 1200 | 177 | Biyolojik Güvenlik Kabini 1200 mm | Motorize Camlı , Standlı | 6660
| HFSAFE 1500 | 177 | Biyolojik Güvenlik Kabini 1500 mm | Motorize Camlı , Standlı | 7900
| HF90 | 178 | Co2 İnkübatör | Hava Ceketli | 6200

## SHIMADZU & AND TERAZİLER
Katalog No | Model No | Sayfa No | Ürün Adı | Açıklama | Fiyat
LABORATUVAR TERAZİLERİ
AND | HR-250AZ |  | Analitik Terazi , AND | 252 gr -0.1 mg / internal cal | 1030
Shimadzu | AP-225WD |  | Yarı Mikro Terazi , Dual Range | 220 gr -0.1 mg /102 gr - 0.01 mg / internal cal | 3456
Shimadzu | AUW-220D |  | Yarı Mikro Terazi , Dual Range | 220 gr -0.1 mg /82 gr - 0.01 mg / internal cal | 2851
Shimadzu | AUX-320 |  | Analitik Terazi | 320 gr / 0.1 Mg / internal Cal | 1797
Shimadzu | ATX-324 |  | Analitik Terazi | 320 gr / 0.1 Mg / internal Cal | 1382
Shimadzu | ATX-224 |  | Analitik Terazi | 220 gr / 0.1 Mg / internal Cal | 1209
Shimadzu | UX-620H |  | Yarı Analitik Terazi | 620 gr / 1 mg / External Cal | 1140
Shimadzu | UX-820H |  | Yarı Analitik Terazi | 820 gr / 1 mg / External Cal | 1244
Shimadzu | UX-6200H |  | Hassas Terazi | 6200 gr / 0.01 g / External Cal | 1296
Shimadzu | UW-620H |  | Yarı Analitik Terazi | 620 gr / 1 mg / internal Cal | 1416
Shimadzu | UW-1020H |  | Yarı Analitik Terazi | 1020 gr / 1 mg / internal Cal | 1641
Shimadzu | UW-6200H |  | Hassas Terazi | 6200 gr / 0.01 g / internal Cal | 1468
Shimadzu | TX-423L |  | Yarı Analitik Terazi | 420 gr / 1 mg / External Cal | 941
Shimadzu | TW-423L |  | Yarı Analitik Terazi | 420 gr / 1 mg / internal Cal | 1071
Shimadzu | TX-4202L |  | Hassas Terazi | 4200 gr /0.01 g / | 864
Shimadzu | TXB-622L |  | Hassas Terazi | 620 gr / 0.01 g / External Cal | 484
Shimadzu | TXB-6201L |  | Hassas Terazi | 6200 gr / 0.1 g / External Cal | 484
Shimadzu | BL-320H |  | Hassas Terazi | 320 gr / 0.1 Mg / External Cal | 622
Shimadzu | BL-3200H |  | HaSsas Terazi | 3200 gr / 0.1 gr / External Cal | 622
Shimadzu | MOC-63U |  | Nem Tayin Cihazı | 63 Gr / 1 mg / External Cal | 1382

## KUDOS
Katalog No | Model No | Sayfa No | Ürün Adı | Açıklama | Fiyat
ULTRASONİK BANYOLAR
| SK2200HP | 205 | HP Serisi 53kHz Ultrasonik Banyolar | 3 Litre Hacim , 90 W Ultrasonik Güç | 1000
| SK3200HP | 205 | HP Serisi 53kHz Ultrasonik Banyolar | 4.5 Litre Hacim , 135 W Ultrasonik Güç | 1150
| SK3300HP | 205 | HP Serisi 53kHz Ultrasonik Banyolar | 6 Litre Hacim , 160 W Ultrasonik Güç | 1170
| SK5200HP | 205 | HP Serisi 53kHz Ultrasonik Banyolar | 10 Litre Hacim , 200 W Ultrasonik Güç | 1550
| SK2500HP | 205 | HP Serisi 53kHz Ultrasonik Banyolar | 10 Litre Hacim , 250 W Ultrasonik Güç | 1750
| SK6200HP | 205 | HP Serisi 53kHz Ultrasonik Banyolar | 10.5 Litre Hacim , 280 W Ultrasonik Güç | 1950
| SK7200HP | 205 | HP Serisi 53kHz Ultrasonik Banyolar | 15 Litre Hacim , 350 W Ultrasonik Güç | 2085
| SK8200HP | 205 | HP Serisi 53kHz Ultrasonik Banyolar | 22.5 Litre Hacim , 500 W Ultrasonik Güç | 2450
| SK2210HP | 206 | HP Serisi 53kHz Isıtmalı Ultrasonik Banyolar | 3 Litre Hacim , 90 W Ultrasonik Güç | 950
| SK3210HP | 206 | HP Serisi 53kHz Isıtmalı Ultrasonik Banyolar | 4.5 Litre Hacim , 135 W Ultrasonik Güç | 1200
| SK3310HP | 206 | HP Serisi 53kHz Isıtmalı Ultrasonik Banyolar | 6 Litre Hacim , 160 W Ultrasonik Güç | 1280
| SK5210HP | 206 | HP Serisi 53kHz Isıtmalı Ultrasonik Banyolar | 10 Litre Hacim , 200 W Ultrasonik Güç | 1700
| SK2510HP | 206 | HP Serisi 53kHz Isıtmalı Ultrasonik Banyolar | 10 Litre Hacim , 250 W Ultrasonik Güç | 1700
| SK6210HP | 206 | HP Serisi 53kHz Isıtmalı Ultrasonik Banyolar | 10.5 Litre Hacim , 280 W Ultrasonik Güç | 2035
| SK7210HP | 206 | HP Serisi 53kHz Isıtmalı Ultrasonik Banyolar | 15 Litre Hacim , 350 W Ultrasonik Güç | 2280
| SK8210HP | 206 | HP Serisi 53kHz Isıtmalı Ultrasonik Banyolar | 22.5 Litre Hacim , 500 W Ultrasonik Güç | 2550
| SK2200LHC | 207 | LHC Serisi 35/53kHz Ayarlanabilir Frekanslı Ultrasonik Banyolar | 3 Litre Hacim , 90 W Ultrasonik Güç | 1150
| SK3200LHC | 207 | LHC Serisi 35/53kHz Ayarlanabilir Frekanslı Ultrasonik Banyolar | 4.5 Litre Hacim , 135 W Ultrasonik Güç | 1450
| SK3300LHC | 207 | LHC Serisi 35/53kHz Ayarlanabilir Frekanslı Ultrasonik Banyolar | 6 Litre Hacim , 160 W Ultrasonik Güç | 1510
| SK5200LHC | 207 | LHC Serisi 35/53kHz Ayarlanabilir Frekanslı Ultrasonik Banyolar | 10 Litre Hacim , 200 W Ultrasonik Güç | 2000
| SK2500LHC | 207 | LHC Serisi 35/53kHz Ayarlanabilir Frekanslı Ultrasonik Banyolar | 10 Litre Hacim , 250 W Ultrasonik Güç | 2350
| SK6200LHC | 207 | LHC Serisi 35/53kHz Ayarlanabilir Frekanslı Ultrasonik Banyolar | 10.5 Litre Hacim , 280 W Ultrasonik Güç | 2400
| SK7200LHC | 207 | LHC Serisi 35/53kHz Ayarlanabilir Frekanslı Ultrasonik Banyolar | 15 Litre Hacim , 350 W Ultrasonik Güç | 2550
| SK8200LHC | 207 | LHC Serisi 35/53kHz Ayarlanabilir Frekanslı Ultrasonik Banyolar | 22.5 Litre Hacim , 500 W Ultrasonik Güç | 3350
| SK2210LHC | 208 | LHC Serisi Isıtmalı ve Çift Frekanslı Ultrasonik Banyolar | 3 Litre Hacim , 90 W Ultrasonik Güç | 1170
| SK3210LHC | 208 | LHC Serisi Isıtmalı ve Çift Frekanslı Ultrasonik Banyolar | 4.5 Litre Hacim , 135 W Ultrasonik Güç | 1490
| SK3310LHC | 208 | LHC Serisi Isıtmalı ve Çift Frekanslı Ultrasonik Banyolar | 6 Litre Hacim , 160 W Ultrasonik Güç | 1580
| SK5210LHC | 208 | LHC Serisi Isıtmalı ve Çift Frekanslı Ultrasonik Banyolar | 10 Litre Hacim , 200 W Ultrasonik Güç | 2150
| SK2510LHC | 208 | LHC Serisi Isıtmalı ve Çift Frekanslı Ultrasonik Banyolar | 10 Litre Hacim , 250 W Ultrasonik Güç | 2625
| SK6210LHC | 208 | LHC Serisi Isıtmalı ve Çift Frekanslı Ultrasonik Banyolar | 10.5 Litre Hacim , 280 W Ultrasonik Güç | 2940
| SK7210LHC | 208 | LHC Serisi Isıtmalı ve Çift Frekanslı Ultrasonik Banyolar | 15 Litre Hacim , 350 W Ultrasonik Güç | 3340
| SK8210LHC | 208 | LHC Serisi Isıtmalı ve Çift Frekanslı Ultrasonik Banyolar | 22.5 Litre Hacim , 500 W Ultrasonik Güç | 3850
| SK2200 | 209 | SK Serisi 35kHz Ultrasonik Banyolar | 3 Litre Hacim ,100 W Ultrasonik Güç | 650
| SK3300 | 209 | SK Serisi 35kHz Ultrasonik Banyolar | 6 Litre Hacim , 180 W Ultrasonik Güç | 1000
| SK5200 | 209 | SK Serisi 35kHz Ultrasonik Banyolar | 10 Litre Hacim , 200 W Ultrasonik Güç | 1390
| SK250 | 209 | SK Serisi 35kHz Ultrasonik Banyolar | 10 Litre Hacim , 250 W Ultrasonik Güç | 1450
| SK7200 | 209 | SK Serisi 35kHz Ultrasonik Banyolar | 15 Litre Hacim , 350 W Ultrasonik Güç | 1740
| SK8200 | 209 | SK Serisi 35kHz Ultrasonik Banyolar | 22.5 Litre Hacim , 500 W Ultrasonik Güç | 2210
| SK1200H | 210 | SK-H Serisi 53kHz Ultrasonik Banyolar | 2 Litre Hacim , 50 W Ultrasonik Güç | 450
| SK2200H | 210 | SK-H Serisi 53kHz Ultrasonik Banyolar | 3 Litre Hacim , 100 W Ultrasonik Güç | 720
| SK3200H | 210 | SK-H Serisi 53kHz Ultrasonik Banyolar | 4.5 Litre Hacim , 150 W Ultrasonik Güç | 960
| SK3300H | 210 | SK-H Serisi 53kHz Ultrasonik Banyolar | 6 Litre Hacim , 180 W Ultrasonik Güç | 1040
| SK5200H | 210 | SK-H Serisi 53kHz Ultrasonik Banyolar | 10 Litre Hacim , 200 W Ultrasonik Güç | 1360
| SK250H | 210 | SK-H Serisi 53kHz Ultrasonik Banyolar | 10 Litre Hacim , 250 W Ultrasonik Güç | 1400
| SK7200H | 210 | SK-H Serisi 53kHz Ultrasonik Banyolar | 15 Litre Hacim , 350 W Ultrasonik Güç | 1780
| SK8200H | 210 | SK-H Serisi 53kHz Ultrasonik Banyolar | 22.5 Litre Hacim , 500 W Ultrasonik Güç | 2100
| SK03G | 211 | SK Serisi 53kHz Degassing Özellikli Glory Ultrasonik Banyolar | 3 Litre Hacim | 800
| SK06G | 211 | SK Serisi 53kHz Degassing Özellikli Glory Ultrasonik Banyolar | 6 Litre Hacim | 1160
| SK10G | 211 | SK Serisi 53kHz Degassing Özellikli Glory Ultrasonik Banyolar | 10 Litre Hacim | 1600
| SK14G | 211 | SK Serisi 53kHz Degassing Özellikli Glory Ultrasonik Banyolar | 14 Litre Hacim | 2050
| SK15G | 211 | SK Serisi 53kHz Degassing Özellikli Glory Ultrasonik Banyolar | 15 Litre Hacim | 2230
| SK20G | 211 | SK Serisi 53kHz Degassing Özellikli Glory Ultrasonik Banyolar | 22.5 Litre Hacim | 2660
| SK30G | 211 | SK Serisi 53kHz Degassing Özellikli Glory Ultrasonik Banyolar | 30 Litre Hacim | 3475
| SK03GT |  | SK Serisi 53kHz Degassing Özellikli Glory Ultrasonik Banyolar | 3 Litre Hacim , 75 W Isıtma Gücü | 960
| SK06GT |  | SK Serisi 53kHz Degassing Özellikli Glory Ultrasonik Banyolar | 6 Litre Hacim , 150 W Isıtma Gücü | 1250
| SK10GT |  | SK Serisi 53kHz Degassing Özellikli Glory Ultrasonik Banyolar | 10 Litre Hacim , 270 W Isıtma Gücü | 1904
| SK14GT |  | SK Serisi 53kHz Degassing Özellikli Glory Ultrasonik Banyolar | 14 Litre Hacim , 345 Isıtma Gücü | 2250
| SK15GT |  | SK Serisi 53kHz Degassing Özellikli Glory Ultrasonik Banyolar | 15 Litre Hacim , 390 W Isıtma Gücü | 2300
| SK20GT |  | SK Serisi 53kHz Degassing Özellikli Glory Ultrasonik Banyolar | 22.5 Litre Hacim , 520 W Isıtma Gücü | 2800
| SK30GT |  | SK Serisi 53kHz Degassing Özellikli Glory Ultrasonik Banyolar | 30 Litre Hacim , 630 W Isıtma Gücü | 3900

## FAITHFUL INSTRUMENT
Katalog No | Model No | Sayfa No | Ürün Adı | Açıklama | Fiyat
EKONOMİK LABORATUVAR CİHAZLARI
| WGL-65B |  | Etüv | 65 Litre Hacim (Fan sirkülasyonlu) , +10 ~ 300C° , 2 Raf Dahil | 773.3
| WGL-125B |  | Etüv | 125 Litre Hacim (Fan sirkülasyonlu) , +10 ~ 300C° , 2 Raf Dahil | 929.5
| DZ-1AII |  | Vakumlu Etüv | 25 Lt Hacim , +10 ~ 250C° | 808.5
| DZ-2AII |  | Vakumlu Etüv | 52 Lt Hacim , +10 ~ 250C° | 918.5
| DH4000BII |  | İnkübatör | 65 Litre Hacim , +5 ~ 65C° , 2 Raf Dahil | 715
| DH5000BII |  | İnkübatör | 125 Litre Hacim , +5 ~ 65C° , 2 Raf Dahil | 880
| SPX-150BIII |  | Soğutmalı İnkübatör | 150 Litre Hacim , 0～65℃ , 2 Raf Dahil | 1000
| SH2 |  | Isıtıcılı Manyetik Kar | 120 mm * 120 mm , 2000 Rpm | 137.5
| SH3 |  | Isıtıcılı Manyetik Kar | 170 mm * 170 mm , 2000 Rpm | 181.25
| SH-4C |  | Isıtıcılı Manyetik Kar | Dijital , 190 mm * 190 mm , 2000 Rpm | 343.75
| SH-4 |  | Isıtıcılı Manyetik Kar | Analog , 190 mm * 190 mm , 2000 Rpm | 281.25
| SH-5A |  | Hot Plate | Analog , 300 mm * 300 mm , 350 C° | 265
| SH-6A |  | Hot Plate | Analog , 350 mm * 450 mm , 350 C° | 295
| SH-7A |  | Hot Plate | Analog , 400 mm * 400 mm , 350 C° | 335
| SH-8A |  | Hot Plate | Analog , 350 mm * 600 mm , 350 C° | 440
| SH-9A |  | Hot Plate | Analog , 400 mm * 600 mm , 350 C°
| SH-5C |  | Hot Plate | Dijital , 300 mm * 300 mm , 350 C° | 275
| SH-6C |  | Hot Plate | Dijital, 350 mm * 450 mm , 350 C° | 310
| SH-9C |  | Hot Plate | Dijital , 400 mm * 600 mm , 350 C° | 450
| 800D |  | SANTRİFÜJ | Analog Santrifüj , Timerli , 8* 15 ML | 80
| DK-2000-IIIL |  | Su Banyosu | Dijital , 6.6 L | 253
| DK-2000-IIIL |  | Su Banyosu | Dijital , 12.7 L | 286
| DK-2000-IIIL |  | Su Banyosu | Dijital , 18.7 L | 330
| 98-I-B |  | Balon Isıtıcı | Analog , 50 ML | 72.8
| 98-I-B |  | Balon Isıtıcı | Analog , 100 ML | 72.8
| 98-I-B |  | Balon Isıtıcı | Analog , 250 ML | 84
| 98-I-B |  | Balon Isıtıcı | Analog , 500 ML | 89.6
| 98-I-B |  | Balon Isıtıcı | Analog , 1000 ML | 95.2
| 98-I-B |  | Balon Isıtıcı | Analog , 2000 ML | 112
| 98-I-B |  | Balon Isıtıcı | Analog , 5000 ML | 156.8
| 98-I-B |  | Balon Isıtıcı | Analog , 10000 ML | 263.2
| 98-I-B |  | Balon Isıtıcı | Analog , 20000 ML | 336
0
| 98-II-B |  | Balon Isıtıcı | Analog , 50 ML , Manyetik Karıştırmalı | 95.2
| 98-II-B |  | Balon Isıtıcı | Analog , 100 ML , Manyetik Karıştırmalı | 95.2
| 98-II-B |  | Balon Isıtıcı | Analog , 250 ML , Manyetik Karıştırmalı | 95.2
| 98-II-B |  | Balon Isıtıcı | Analog , 500 ML , Manyetik Karıştırmalı | 123.2
| 98-II-B |  | Balon Isıtıcı | Analog , 1000 ML , Manyetik Karıştırmalı | 134.4
| 98-II-B |  | Balon Isıtıcı | Analog , 2000 ML , Manyetik Karıştırmalı | 156.8
| 98-II-B |  | Balon Isıtıcı | Analog , 5000 ML , Manyetik Karıştırmalı | 212.8
| 98-II-B |  | Balon Isıtıcı | Analog , 10000 ML , Manyetik Karıştırmalı | 420
| 98-II-B |  | Balon Isıtıcı | Analog , 20000 ML , Manyetik Karıştırmalı | 504
0
| 98-II-C |  | Balon Isıtıcı | Dijital, 250 ML , harici Sıcaklık Sensörlü | 109.76
| 98-II-C |  | Balon Isıtıcı | Dijital, 500 ML , harici Sıcaklık Sensörlü | 112
| 98-II-C |  | Balon Isıtıcı | Dijital, 1000 ML , harici Sıcaklık Sensörlü | 115.36
| 98-II-C |  | Balon Isıtıcı | Dijital, 2000 ML , harici Sıcaklık Sensörlü | 173.6
| 98-II-C |  | Balon Isıtıcı | Dijital, 5000 ML , harici Sıcaklık Sensörlü | 280
0
| 98-III-B |  | Balon Isıtıcı | Dijital, 250 ML , harici Sıcaklık Sensörlü, Manyetik Karıştırmalı | 144.48
| 98-III-B |  | Balon Isıtıcı | Dijital, 500 ML , harici Sıcaklık Sensörlü , Manyetik Karıştırmalı | 151.2
| 98-III-B |  | Balon Isıtıcı | Dijital, 1000 ML , harici Sıcaklık Sensörlü, Manyetik Karıştırmalı | 151.2
| 98-III-B |  | Balon Isıtıcı | Dijital, 2000 ML , harici Sıcaklık Sensörlü, Manyetik Karıştırmalı | 207.2
| 98-III-B |  | Balon Isıtıcı | Dijital, 5000 ML , harici Sıcaklık Sensörlü, Manyetik Karıştırmalı | 324.8
0
| 98-IV-B |  | Balon Isıtıcı , ÇOKLU | Analog , 2 * 250 ML | 168
| 98-IV-B |  | Balon Isıtıcı , ÇOKLU | Analog , 2 * 500 ML | 184.8
| 98-IV-B |  | Balon Isıtıcı , ÇOKLU | Analog , 2 * 1000 ML | 224
| 98-IV-B |  | Balon Isıtıcı , ÇOKLU | Analog , 4 * 250 ML | 308
| 98-IV-B |  | Balon Isıtıcı , ÇOKLU | Analog , 4 * 500 ML | 336
| 98-IV-B |  | Balon Isıtıcı , ÇOKLU | Analog , 4 * 1000 ML | 358.4
| 98-IV-B |  | Balon Isıtıcı , ÇOKLU | Analog , 6 * 250 ML | 358.4
| 98-IV-B |  | Balon Isıtıcı , ÇOKLU | Analog , 6 * 500 ML | 431.2
| 98-IV-B |  | Balon Isıtıcı , ÇOKLU | Analog , 6 * 1000 ML | 470.4
| Fd-10MR |  | Liyofilizatörler | 1.2 Litre Hacim , 0.1 m² liyofilizasyon alanı | 5000
| MX-S Ayarlanabilir Hızlı |  | Vorteks | Ayarlanabilir Hız | 200
| MX-F Sabit Hızlı |  | Vorteks | Sabit Hız | 150
| DrVAC-130E | 238 | Paslanmaz Çelik Manifoldlar - Ekonomik Seri | Tekli | 610
| DrVAC-330E | 238 | Paslanmaz Çelik Manifoldlar - Ekonomik Seri | Üçlü | 1070
| DrVAC-630E | 238 | Paslanmaz Çelik Manifoldlar - Ekonomik Seri | Altılı | 1939

## VALUE VAKUM POMPALARI
Katalog No | Model No | Sayfa No | Ürün Adı | Açıklama | Fiyat
VALUE VAKUM POMPALARI
| VRD-4 | 220 | Rotary Vane Vakum Pompaları | 4.8 m³ / saat (1.3 L / dk ) | 1350
| VRD-8 | 220 | Rotary Vane Vakum Pompaları | 9.6 m³ / saat (2.6 L / dk ) | 1550
| VRD-16 | 220 | Rotary Vane Vakum Pompaları | 19.2 m³ / saat (5.2 L / dk ) | 2190
| VRD-24 | 220 | Rotary Vane Vakum Pompaları | 28.8 m³ / saat ( 7.9 L / dk ) | 3300
| VRD-30 | 220 | Rotary Vane Vakum Pompaları | 36 m³ / saat ( 9.9 L / dk ) | 3950
| VRD-48 | 220 | Rotary Vane Vakum Pompaları | 57 m³ / saat (16 L / dk ) | 5000
| VRD-65 | 220 | Rotary Vane Vakum Pompaları | 78 m³ / saat ( 21.6 L / dk ) | 6000
| VE-125 | 221 | Vakum Pompası | 70 L / dk | 155
| VE-225 | 221 | Vakum Pompası | 70 L / dk | 275
| VE-245 | 221 | Vakum Pompası | 100 L / dk | 300
| VE-260 | 221 | Vakum Pompası | 170 L / dk | 355
| VE-225SV | 221 | Vakum Pompası | 51 L / dk | 355
| VE-260SV | 221 | Vakum Pompası | 142 L / dk | 445
| VOT -30 VB |  | Egzos Filtresi , 2 * KF25 |  | 220
| VPY.PRKR | 151 | VAKUM POMPASI YAĞI , PETRONAS | 1 Lt'lik Ambalajlarda | 40
| VPY.EDW19 |  | VAKUM POMPASI YAĞI , EDWARDS 19 | 1 Lt'lik Ambalajlarda , Kanada Üretimi , 205 LT VARİLDEN BÖLME | 50
Rotary Vakum Pompalarına Egzos Filtesi Dahil Değildir.
Eklemeyi Unutmayınız

## INESA ÖLÇÜM CİHAZLARI
Katalog No | Model No | Sayfa No | Ürün Adı | Açıklama | Fiyat
INESA ÖLÇÜM CİHAZLARI
| WZZ-2S | 228 | Dijital Polarimetre | 589.3 nm Monokromatik Işık Kaynağı | 3300
| WXG4 | 228 | Analog Polarimetre | 589.3 nm Monokromatik Işık Kaynağı | 550
| 2WAJ | 228 | Abbe Refraktometresi | 1.300-1.700 Kırılma İndeksi | 500
| PH-2-011 |  | PH Metre Elektrodu , Epoksi |  | 85
| PH-2-022 |  | PH Metre Elektrodu , Cam |  | 85
| DB/AX50 | 227 | Küp Tipi Buz Makinası | Küp Tipi Buz Makinası , 50 kg/gün | 1250

## NOVEL MİKROSKOPLAR
Katalog No | Model No | Sayfa No | Ürün Adı | Açıklama | Fiyat
NOVEL MİKROSKOPLAR
| XZS-107 |  | Mikroskoplar | 10 * 18 mm , 16 * 18 mm oküler , 1600x Toplam Büyütme | 380,00 USD
| N-180M |  | Mikroskoplar | 10 * 18 mm , 20 * 18 mm oküler , 2000x Toplam Büyütme | 700,00 USD

## YINGTAI SANTRİFÜJ
Katalog No | Model No | Sayfa No | Ürün Adı | Açıklama | Fiyat
YINGTAI SANTRİFÜJLERİ
| TD4 | 231 | Santrifüj 4000 rpm | 4000 rpm , Fırçasız motor - 12 * 15 ML Açılı Rotor Dahil | 1980
| TD5 | 232 | Santrifüj 5000 rpm | 5000 rpm , Fırçasız motor - 8 * 50 ML Açılır Rotor Dahil | 2000
| TD6 | 233 | Santrifüj 6000 rpm | 6000 rpm , Fırçasız motor - 8 * 50 ML Açılır Rotor Dahil | 2550
| TDL5M | 234 | Soğutmalı Santrifüj 5000 rpm | 5000 rpm , -20~+40 ºC , 4 * 500 ml max.kapasite | 5900 | 8 * 50 ML Açılır Rotor Dahil
| TGL16M | 235 | Soğutmalı Santrifüj 16000 rpm | 16000 rpm , -20~+40 ºC , 6 * 100 ml max. Kapasite | 5000 | 8 * 50 ML Açılır Rotor Dahil

## DEWAR KAPLARI SYNTWARE
Katalog No | Model No | Sayfa No | Ürün Adı | Açıklama | Fiyat
Dewar Kapları
| LAB.DW.350U | 238 | Uzun Form , 350 ML | Uzun Form , Kulpsuz | 320
| LAB.DW.665U | 238 | Uzun Form , 665 ML | Uzun Form , Kulpsuz | 330
| LAB.DW.1100U | 238 | Uzun Form , 1000 ML | Uzun Form , Kulpsuz | 350
| LAB.DW.1900U | 238 | Uzun Form , 1900 ML | Uzun Form , Kulpsuz | 600
| LAB.DW.3500U | 238 | Uzun Form , 3500 ML | Uzun Form , Kulpsuz | 780
| LAB.DW.4300U | 238 | Uzun Form , 4300 ML | Uzun Form , Kulpsuz | 820
| LAB.DW.100K | 238 | Alçak (Geniş) Form , 100 ML | Alçak Form , Kulpsuz | 522
| LAB.DW.250K | 238 | Alçak (Geniş) Form , 250 ML | Alçak Form , Kulpsuz | 487
| LAB.DW.500K | 238 | Alçak (Geniş) Form , 500 ML | Alçak Form , Kulpsuz | 533
| LAB.DW.1000K | 238 | Alçak (Geniş) Form , 1000 ML | Alçak Form , Kulpsuz | 637

## ULTRASONİK BANYOLAR - ÇALIŞKAN
Katalog No | Model No | Sayfa No | Ürün Adı | Açıklama | Fiyat
LABORATUVAR CİHAZLARI
| LAB.ULT.4013D | 237 | Ultrasonik Banyo , 1.3 LT | 40 kHz , Dijital ,1.3 LT Hacim ,Isıtmalı , Degassingli , Kapak ve Sepet Dahil | 264
| LAB.ULT.4032D | 237 | Ultrasonik Banyo , 3.2 LT | 40 kHz , Dijital ,3.2 LT Hacim ,Isıtmalı , Degassingli , Kapak ve Sepet Dahil | 468
| LAB.ULT.4002 | 237 | Ultrasonik Banyo , 2 LT | 40 kHz , Dijital ,2 LT Hacim ,Isıtmalı , Zaman Ayarlı , Kapak ve Sepet Dahil | 303.6
| LAB.ULT.4032 | 237 | Ultrasonik Banyo , 3.2 LT | 40 kHz , Dijital ,3.2 LT Hacim ,Isıtmalı , Zaman Ayarlı , Kapak ve Sepet Dahil | 534
| LAB.ULT.4045 | 237 | Ultrasonik Banyo , 4.5 LT | 40 kHz , Dijital ,4.5 LT Hacim ,Isıtmalı , Zaman Ayarlı , Kapak ve Sepet Dahil | 654
| LAB.ULT.4065 | 237 | Ultrasonik Banyo , 6.5 LT | 40 kHz , Dijital ,6.5 LT Hacim ,Isıtmalı , Zaman Ayarlı , Kapak ve Sepet Dahil | 751.2
| LAB.ULT.4010 | 237 | Ultrasonik Banyo , 10 LT | 40 kHz , Dijital ,10 LT Hacim ,Isıtmalı , Zaman Ayarlı , Kapak ve Sepet Dahil | 1062
| LAB.ULT.4015 | 237 | Ultrasonik Banyo , 15 LT | 40 kHz , Dijital ,15 LT Hacim ,Isıtmalı , Zaman Ayarlı , Kapak ve Sepet Dahil | 1365.6
| LAB.ULT.4022 | 237 | Ultrasonik Banyo , 22 LT | 40 kHz , Dijital ,22 LT Hacim ,Isıtmalı , Zaman Ayarlı , Kapak ve Sepet Dahil | 1518
| LAB.ULT.4030 | 237 | Ultrasonik Banyo , 30 LT | 40 kHz , Dijital ,30 LT Hacim ,Isıtmalı , Zaman Ayarlı , Kapak ve Sepet Dahil | 1684.8

## SCHENCEN PUMP
Katalog No | Model No | Sayfa No | Ürün Adı | Açıklama | Fiyat
LABORATUVAR CİHAZLARI
| SpLab01 | 186 | Şırınga Pompası Tek Kanal | 10 UL - 140 ML arası Şırıngalara Uygun | 2100
| SpLab02 | 186 | Şırınga Pompası İki Kanal | 10 UL - 140 ML arası Şırıngalara Uygun | 2400
| Lab2015 | 181 | Peristaltik Pompa DOKUNMATİK EKRAN | 0.007 ML - 380 ml / DK -- YZ1515 BAŞLIKLA | 1720
| LABV1/V1 | 183 | Peristaltik Pompa DOKUNMATİK EKRAN | 0.0000067- 900 ML/DK - YZ1515 BAŞLIKLA | 1575
| LABV3/V3 | 183 | Peristaltik Pompa DOKUNMATİK EKRAN | 0.0000067- 2100 ML/DK - YZ1515 BAŞLIKLA | 1875
| LABV6/V6 | 183 | Peristaltik Pompa DOKUNMATİK EKRAN | 0.0000067- 3600 ML/DK - YZ1515 BAŞLIKLA | 1800
| LABM1 |  | Basic Peristaltik Pompa Yeni Tip | 0.035 ml - 570 ML / DK - YZ-1515 BAŞLIKLA | 1000
DİĞER HACİM PERİSTALTİK POMPALAR VE FARKLI POMPA BAŞLIKLARI İÇİN BİZİMLE İRİTBATA GEÇEBİLİRSİNİZ.

## FINE PCR
Katalog No | Model No | Sayfa No | Ürün Adı | Açıklama | Fiyat
LABORATUVAR CİHAZLARI
| ST5 |  | Manyetik Karıştırıcı , 5 Noktadan Karıştırma |  | 730
| ST10 |  | Manyetik Karıştırıcı , 10 Noktadan Karıştırma |  | 1000
| HAG |  | Rotator |  | 1020
| CR3030 |  | Rocker Karıştırıcı |  | 1050
| SH30L |  | Çalkalayıcı , Yatay |  | 1390
| TW3 |  | Çalkalayıcı , Twist |  | 885

## METAL MALZEMELER
Katalog No | Model No | Sayfa No | Ürün Adı | Açıklama | Fiyat
KISKAÇLAR
CB160-10 | ABS | 321 | Büret Kıskacı | Çiftli | 4,02 USD
CB160-12 | PP | 321 | Büret Kıskacı | Çiftli | 4,02 USD
CB150-10 | ABS | 321 | Büret Kıskacı | Tekli | 2,92 USD
CB150-12 | PP | 321 | Büret Kıskacı | Tekli | 2,92 USD
SW300-80 |  | 321 | Kıskaç, Dört Çeneli, Nivolu | UK Tipi, 0-80mm | 13,75 USD
SW300-90 |  | 321 | Kıskaç, Dört Çeneli, Nivolu | EU Tipi, 0-80mm | 13,75 USD
CJ170-10 |  | 321 | Kıskaç Üç Çeneli | Krom, 0-70mm | 5,8 USD
CJ170-11 |  | 321 | Kıskaç Üç Çeneli | Plastik Kaplamalı,0-70mm | 5,2 USD
SW300-40 |  | 321 | Kıskaç, İki Çeneli, Nivolu |  | 15,4 USD
CJ170-20 |  | 321 | Kıskaç, Üç Çeneli, Küçük Boy | 0-25mm | 7,7 USD
CJ170-21 |  | 321 | Kıskaç, Üç Çeneli, Orta Boy | 0-50mm | 8,25 USD
FB200-20 |  | 322 | Kıskaç, Kısa Tip |  | 8,8 USD
ST200-15 |  | 322 | Termometre Kıskacı |  | 7,7 USD
CJ205-30 |  | 322 | Beher Kıskacı | PVC coated | 4,4 USD
TB600-10 |  | 322 | Beher Kıskacı | Kauçuk Kaplamalı | 5 USD
CS610-12 |  | 322 | Küresel Şilif Kıskacı | Ölçü 12 | 8,25 USD
CS610-18 |  | 322 | Küresel Şilif Kıskacı | Ölçü 18 | 8,8 USD
CS610-28 |  | 322 | Küresel Şilif Kıskacı | Ölçü 28 | 11 USD
CS610-35 |  | 322 | Küresel Şilif Kıskacı | Ölçü 35 | 12,65 USD
CS610-50 |  | 322 | Küresel Şilif Kıskacı | Ölçü 50 | 15,4 USD
CS610-65 |  | 322 | Küresel Şilif Kıskacı | Ölçü 65 | 19,25 USD
FS100-25 |  | 322 | Test Tüpü Kıskacı | Krom | SORUNUZ
TH810-20 |  | 322 | Test Tüpü Kıskacı | Plastik Kaplamalı | SORUNUZ
SD100-25 |  | 322 | Test Tüpü Kıskacı, Nivolu | Krom | 10,85 USD
TH810-21 |  | 322 | Test Tüpü Kıskacı, Nivolu | Plastik Kaplamalı | 10,85 USD
Nivolar, Maşalar ve Cam Kesici
CB203-13 (Siyah) |  | 323 | Nivolar | Kıskaç Açıklığı 13mm | SORUNUZ
CB203-16 (Siyah) |  | 323 | Nivolar | Kıskaç Açıklığı 16mm | SORUNUZ
CB203-21 (Siyah) |  | 323 | Nivolar | Kıskaç Açıklığı 21mm | SORUNUZ
CB203-25 (Siyah) |  | 323 | Nivolar | Kıskaç Açıklığı 25mm | SORUNUZ
CB201-13 (Krom Plated) |  | 323 | Nivolar | Kıskaç Açıklığı 13mm | SORUNUZ
CB201-16 (Krom Plated) |  | 323 | Nivolar | Kıskaç Açıklığı 16mm | SORUNUZ
CB201-21 (Krom Plated) |  | 323 | Nivolar | Kıskaç Açıklığı 21mm | SORUNUZ
CB201-25 (Krom Plated) |  | 323 | Nivolar | Kıskaç Açıklığı 25mm | SORUNUZ
CB202-13 (Beyaz) |  | 323 | Nivolar | Kıskaç Açıklığı 13mm | 3,9 USD
CB202-16 (Beyaz) |  | 323 | Nivolar | Kıskaç Açıklığı 16mm | 3,9 USD
CB202-21 (Beyaz) |  | 323 | Nivolar | Kıskaç Açıklığı 21mm | 5,35 USD
CB202-25 (Beyaz) |  | 323 | Nivolar | Kıskaç Açıklığı 25mm | 5,35 USD
TA600-150 |  | 323 | Kroze Maşası, Paslanmaz Çelik | Ölçü 150 | 4,4 USD
TA600-200 |  | 323 | Kroze Maşası, Paslanmaz Çelik | Ölçü 200 | 4,7 USD
TA600-220 |  | 323 | Kroze Maşası, Paslanmaz Çelik | Ölçü 220 | 5 USD
TA600-250 |  | 323 | Kroze Maşası, Paslanmaz Çelik | Ölçü 250 | 5,5 USD
TA600-300 |  | 323 | Kroze Maşası, Paslanmaz Çelik | Ölçü 300 | 6,05 USD
TA600-350 |  | 323 | Kroze Maşası, Paslanmaz Çelik | Ölçü 350 | 6,6 USD
TA600-400 |  | 323 | Kroze Maşası, Paslanmaz Çelik | Ölçü 400 | 6,6 USD
TA600-450 |  | 323 | Kroze Maşası, Paslanmaz Çelik | Ölçü 450 | 7,15 USD
TA600-500 |  | 323 | Kroze Maşası, Paslanmaz Çelik | Ölçü 500 | 16,5 USD
TA600-600 |  | 323 | Kroze Maşası, Paslanmaz Çelik | Ölçü 600 | 22 USD
TB400-10 |  | 323 | Kapsül Maşası | Ölçü 240 | 6,05 USD
TB400-20 |  | 323 | Kapsül Maşası | Ölçü 300 | 7,15 USD
CB600-30 |  | 323 | Cam Kesici Elmas | 30mm | 13,2 USD
CB600-50 |  | 323 | Cam Kesici Elmas | 50mm | 22 USD
Klips, Pens ve Tüp Sporu
CC210 -10 |  | 324 | Şilif Klipsi | Ölçü 10.19 | 3,15 USD
CC210-12 |  | 324 | Şilif Klipsi | Ölçü 12.21 | 3,15 USD
CC210-14 |  | 324 | Şilif Klipsi | Ölçü 14-23 | 3,3 USD
CC210-19 |  | 324 | Şilif Klipsi | Ölçü 19-26 | 3,6 USD
CC210-24 |  | 324 | Şilif Klipsi | Ölçü 24-29 | 3,7 USD
CC210-29 |  | 324 | Şilif Klipsi | Ölçü 29-32 | 3,85 USD
CC210-45 |  | 324 | Şilif Klipsi | Ölçü 45-40 | 5 USD
FC100-10 |  | 324 | Pens | Kilitli tip, sivri uçlu | 4,4 USD
FC100-20 |  | 324 | Pens | Kıvrık uçlu pens | 2,75 USD
FC100-40 |  | 324 | Pens | Sivri uçlu | 2,2 USD
A 1989-1000 (Beyaz) |  | 324 | Tüp Sporu | 13mm O.D | 3,3 USD
A 1989-1001 (Beyaz) |  | 324 | Tüp Sporu | 16mm O.D | 3,3 USD
A 1989-1002 (Beyaz) |  | 324 | Tüp Sporu | 20mm O.D | 3,3 USD
A 1989-1003 (Beyaz) |  | 324 | Tüp Sporu | 25mm O.D | 3,3 USD
A 1989-1004 (Beyaz) |  | 324 | Tüp Sporu | 30mm O.D | 3,3 USD
A 1990-1000 (Kırmızı) |  | 324 | Tüp Sporu | 13mm O.D | 3,3 USD
A 1990-1001 (Kırmızı) |  | 324 | Tüp Sporu | 16mm O.D | 3,3 USD
A 1990-1002 (Kırmızı) |  | 324 | Tüp Sporu | 20mm O.D | 3,3 USD
A 1990-1003 (Kırmızı) |  | 324 | Tüp Sporu | 25mm O.D | 3,3 USD
A 1990-1004 (Kırmızı) |  | 324 | Tüp Sporu | 30mm O.D | 3,3 USD
A 1991-1000 (Mavi) |  | 324 | Tüp Sporu | 13mm O.D | 3,3 USD
A 1991-1001(Mavi) |  | 324 | Tüp Sporu | 16mm O.D | 3,3 USD
A 1991-1002(Mavi) |  | 324 | Tüp Sporu | 20mm O.D | 3,3 USD
A 1991-1003(Mavi) |  | 324 | Tüp Sporu | 25mm O.D | 3,3 USD
A 1991-1004(Mavi) |  | 324 | Tüp Sporu | 30mm O.D | 3,3 USD
A 1992-1000 (Beyaz) |  | 324 | Tüp Sporu | 13mm O.D, 6 * 15 tüp | 2,73 USD
A 1992-1001 (Beyaz) |  | 324 | Tüp Sporu | 16mm O.D, 5 * 12 tüp | 2,73 USD
A 1992-1002 (Beyaz) |  | 324 | Tüp Sporu | 20mm O.D, 4 * 10 tüp | 2,73 USD
A 1992-1003 (Beyaz) |  | 324 | Tüp Sporu | 25mm O.D, 3 * 8 tüp | 3,3 USD
A 1992-1004 (Beyaz) |  | 324 | Tüp Sporu | 30mm O.D, 3 * 7 tüp | 3,3 USD
A 1993-1000 (Kırmızı) |  | 324 | Tüp Sporu | 13mm O.D | 3,3 USD
A 1993-1001 (Kırmızı) |  | 324 | Tüp Sporu | 16mm O.D | 3,3 USD
A 1993-1002 (Kırmızı) |  | 324 | Tüp Sporu | 20mm O.D | 3,3 USD
A 1993-1003 (Kırmızı) |  | 324 | Tüp Sporu | 25mm O.D | 3,3 USD
A 1993-1004 (Kırmızı) |  | 324 | Tüp Sporu | 30mm O.D | 3,3 USD
Standlar, Amyant Tel ve Üç Ayak
DR650-50 |  | 325 | Kurutma Standı | 650×360 | 26,1 USD
DR650-48 |  | 325 | Kurutma Standı | 500×400 | 24 USD
DR650-32 |  | 325 | Kurutma Standı | 300×400 | 21 USD
TT660-44 |  | 325 | Pipet Standı | Döner tip | 11 USD
TT660-10 |  | 325 | Pipet Standı | Sabit | 6,6 USD
TT650-10 |  | 325 | Pipet Standı, Yatık tip |  | 4,1 USD
CP850-120 (120×120) |  | 325 | Amyant Tel |  | 1,41 USD
CP850-160 (160×160) |  | 325 | Amyant Tel |  | 1,69 USD
TJ120-125 |  | 325 | Üç Ayak | 125mm | 5,5 USD
TJ120-150 |  | 325 | Üç Ayak | 150mm | 5,75 USD
TJ120-200 |  | 325 | Üç Ayak | 200mm | 8,8 USD
Laboratuvar Krikosu ve Büret Standları
LJ450-100 |  | 326 | Laboratuvar Krikosu | 100×100, 140 cm Açılma, 30 kg Kaldırma Kuvveti | 29,7 USD
LJ450-150 |  | 326 | Laboratuvar Krikosu | 150×150, 280 cm Açılma, 60 kg Kaldırm Kuvveti | 33,5 USD
LJ450-200 |  | 326 | Laboratuvar Krikosu | 200×200, 290 cm Açılma, 60 kg Kaldırma Kuvveti | 46,2 USD
LJ450-250 |  | 326 | Laboratuvar Krikosu | 250×250, 380 cm Açılma, 60 kg Kaldırma Kuvveti | 93,5 USD
A390-260 |  | 326 | Büret Standı, Diktörgen Tabanlı | 200×125 | 9,85 USD
AA320-135 |  | 326 | Büret Standı, Üç ayak | 135mm | 12,1 USD
Huni Halkası, Bunzen Beki ve Spatüller
AA300-100 |  | 327 | Huni Halkası |  | 6,45 USD
BY110-10 |  | 327 | Bunzen Beki | Doğal Gaz | 11,55 USD
BY110-20 |  | 327 | Bunzen Beki | Tüp Gaz | 11,55 USD
SP120-150 |  | 327 | Spatül, Mikro kaşıklı | 150 mm | 1,4 USD
SP125-150 |  | 327 | Spatül, Kaşıklı | 125 mm | 1,4 USD
SP125-175 |  | 327 | Spatül, Kaşıklı | 150 mm | 1,5 USD
SP125-200 |  | 327 | Spatül, Kaşıklı | 210 mm | 2,04 USD
SP110-100 |  | 327 | Spatül, Oluklu | 100 mm | 1,21 USD
SP110-120 |  | 327 | Spatül, Oluklu | 120 mm | 1,21 USD
SP110-125 |  | 327 | Spatül, Oluklu | 125 mm | 1,21 USD
SP110-140 |  | 327 | Spatül, Oluklu | 140 mm | 1,23 USD
SP110-150 |  | 327 | Spatül, Oluklu | 150 mm | 1,23 USD
SP110-160 |  | 327 | Spatül, Oluklu | 160 mm | 1,24 USD
SP110-180 |  | 327 | Spatül, Oluklu | 180 mm | 1,26 USD
SP110-200 |  | 327 | Spatül, Oluklu | 200 mm | 1,6 USD
SP110-220 |  | 327 | Spatül, Oluklu | 220 mm | 1,82 USD
SP110-230 |  | 327 | Spatül, Oluklu | 230 mm | 2 USD
Mantar Delme ve Diğer Malzemeler
CB580-03 |  | 328 | Mantar Delme Seti | 5-7.5 mm Delme Çapı , 3 Parça | 13,75 USD
CB580-06 |  | 328 | Mantar Delme Seti | 5-11.25 mm Delme Çapı , 6 Parça | 16,3 USD
CB580-12 |  | 328 | Mantar Delme Seti | 5-18.75 mm Delme Çapı , 12 Parça | 38,5 USD
CB580-18 |  | 328 | Mantar Delme Seti | 5-26.25 mm Delme Çapı , 18 Parça | 49,5 USD
KH200-10 |  | 328 | Öze Sapı ve Teli | 200 mm , Kısa Tip
KH290-10 |  | 328 | Öze Sapı ve Teli | 290 mm , Uzun Tip | 7,7 USD
HT100-10 |  | 328 | Öze Sapı ve Teli | 50 mm , 3 mm Halka Uçlu | 9,35 USD
HT100-20 |  | 328 | Öze Sapı ve Teli | 50 mm , Sivri Uçlu | 9,35 USD
SC400-10 |  | 328 | Petri Sterilizasyon Kabı | iç çap × yükseklik 105mm × 260mm | SORUNUZ
SC400-20 |  | 328 | Petri Sterilizasyon Kabı | iç çap × yükseklik 130mm × 260mm | SORUNUZ
SC400-30 |  | 328 | Petri Sterilizasyon Kabı | iç çap × yükseklik 130mm × 400mm | SORUNUZ
BR600-30 |  | 328 | Fırça | 30mm | 2,2 USD
BR600-50 |  | 328 | Fırça | 50mm | 2,75 USD
CR450-80 |  | 328 | Mantar Balon Altlığı | 50-100 ml Balon Hacmi, 80 mm çap | 5,5 USD
CR450-100 |  | 328 | Mantar Balon Altlığı | 250 ml Balon Hacmi, 100 mm çap | 7,15 USD
CR450-120 |  | 328 | Mantar Balon Altlığı | 500 ml Balon Hacmi, 120 mm çap | 8 USD
CR450-140 |  | 328 | Mantar Balon Altlığı | 1000 ml Balon Hacmi, 140 mm çap | 8,8 USD
Note on F3: çalışkan:

## TECHNİCAL TP
Katalog No | Model No | Sayfa No | Ürün Adı | Açıklama | FİYAT
SPEKTROFOTOMETRE KÜVETLERİ
| TQP-QS-101 | 193 | Standart küvet, kapaklı, yuvarlak köşeli, Quartz | 1 mm Işık Yollu, 0.35 ml Hacim | 44.77
| TQP-QS-201 | 193 | Standart küvet, kapaklı, yuvarlak köşeli, Quartz | 2 mm Işık Yollu, 0.70 ml Hacim | 45.98
| TQP-QS-301 | 193 | Standart küvet, kapaklı, yuvarlak köşeli, Quartz | 5 mm Işık Yollu, 1.70 ml Hacim | 48.4
| TQP-QS-401 | 193 | Standart küvet, kapaklı, yuvarlak köşeli, Quartz | 10 mm Işık Yollu, 3.50 ml Hacim | 33
| TQP-QS-501 | 193 | Standart küvet, kapaklı, yuvarlak köşeli, Quartz | 20 mm Işık Yollu, 7.00 ml Hacim | 37.675
| TQP-QS-601 | 193 | Standart küvet, kapaklı, yuvarlak köşeli, Quartz | 30 mm Işık Yollu, 10.50 ml Hacim | 39.82
| TQP-QS-701 | 193 | Standart küvet, kapaklı, yuvarlak köşeli, Quartz | 40 mm Işık Yollu, 14.00 ml Hacim | 43.065
| TQP-QS-801 | 193 | Standart küvet, kapaklı, yuvarlak köşeli, Quartz | 50 mm Işık Yollu, 17.50 ml Hacim | 45.21
| TQP-QS-901 | 193 | Standart küvet, kapaklı, yuvarlak köşeli, Quartz | 100 mm Işık Yollu, 35.50 ml Hacim | 72.6
| TQP-OG-101 | 193 | Standart küvet, kapaklı, yuvarlak köşeli, Cam | 1 mm Işık Yollu, 0.35 ml Hacim | 16.94
| TQP-OG-201 | 193 | Standart küvet, kapaklı, yuvarlak köşeli, Cam | 2 mm Işık Yollu, 0.70 ml Hacim | 18.15
| TQP-OG-301 | 193 | Standart küvet, kapaklı, yuvarlak köşeli, Cam | 5 mm Işık Yollu, 1.70 ml Hacim | 18.15
| TQP-OG-401 | 193 | Standart küvet, kapaklı, yuvarlak köşeli, Cam | 10 mm Işık Yollu, 3.50 ml Hacim | 9.57
| TQP-OG-501 | 193 | Standart küvet, kapaklı, yuvarlak köşeli, Cam | 20 mm Işık Yollu, 7.00 ml Hacim | 17.215
| TQP-OG-601 | 193 | Standart küvet, kapaklı, yuvarlak köşeli, Cam | 30 mm Işık Yollu, 10.50 ml Hacim | 17.215
| TQP-OG-701 | 193 | Standart küvet, kapaklı, yuvarlak köşeli, Cam | 40 mm Işık Yollu, 14.00 ml Hacim | 17.215
| TQP-OG-801 | 193 | Standart küvet, kapaklı, yuvarlak köşeli, Cam | 50 mm Işık Yollu, 17.50 ml Hacim | 18.315
| TQP-OG-901 | 193 | Standart küvet, kapaklı, yuvarlak köşeli, Cam | 100 mm Işık Yollu, 35.50 ml Hacim | 36.3
| TQP-QS-31 | 193 | Standart küvet, şilifli kapaklı, keskin köşeli, Quartz | 5 mm Işık Yollu, 1.70 ml Hacim | 90.75
| TQP-QS-41 | 193 | Standart küvet, şilifli kapaklı, keskin köşeli, Quartz | 10 mm Işık Yollu, 3.50 ml Hacim | 102.245
| TQP-QS-51 | 193 | Standart küvet, şilifli kapaklı, keskin köşeli, Quartz | 20 mm Işık Yollu, 7.00 ml Hacim | 108.9
| TQP-QS-61 | 193 | Standart küvet, şilifli kapaklı, keskin köşeli, Quartz | 30 mm Işık Yollu, 10.50 ml Hacim | 114.95
| TQP-QS-71 | 193 | Standart küvet, şilifli kapaklı, keskin köşeli, Quartz | 40 mm Işık Yollu, 14.00 ml Hacim | 127.05
| TQP-QS-81 | 193 | Standart küvet, şilifli kapaklı, keskin köşeli, Quartz | 50 mm Işık Yollu, 17.50 ml Hacim | 135.52
| TQP-QS-91 | 193 | Standart küvet, şilifli kapaklı, keskin köşeli, Quartz | 100 mm Işık Yollu, 35.50 ml Hacim | 145.2
| TQP-OG-31 | 193 | Standart küvet, şilifli kapaklı, keskin köşeli, Cam | 5 mm Işık Yollu, 1.70 ml Hacim | 39.93
| TQP-OG-41 | 193 | Standart küvet, şilifli kapaklı, keskin köşeli, Cam | 10 mm Işık Yollu, 3.50 ml Hacim | 45.375
| TQP-OG-51 | 193 | Standart küvet, şilifli kapaklı, keskin köşeli, Cam | 20 mm Işık Yollu, 7.00 ml Hacim | 50.82
| TQP-OG-61 | 193 | Standart küvet, şilifli kapaklı, keskin köşeli, Cam | 30 mm Işık Yollu, 10.50 ml Hacim | 54.45
| TQP-OG-71 | 193 | Standart küvet, şilifli kapaklı, keskin köşeli, Cam | 40 mm Işık Yollu, 14.00 ml Hacim | 60.5
| TQP-OG-81 | 193 | Standart küvet, şilifli kapaklı, keskin köşeli, Cam | 50 mm Işık Yollu, 17.50 ml Hacim | 66.55
| TQP-OG-91 | 193 | Standart küvet, şilifli kapaklı, keskin köşeli, Cam | 100 mm Işık Yollu, 35.50 ml Hacim | 69.575
| TQP-QS-302 | 193 | Standart fluorometre küvet, kapaklı, Quartz | 5 mm Işık Yollu, 1.70 ml Hacim | 121
| TQP-QS-402 | 193 | Standart fluorometre küvet, kapaklı, Quartz | 10 mm Işık Yollu, 3.50 ml Hacim | 133.1
| TQP-QS-502 | 193 | Standart fluorometre küvet, kapaklı, Quartz | 20 mm Işık Yollu, 7.00 ml Hacim | 157.3
| TQP-QS-602 | 193 | Standart fluorometre küvet, kapaklı, Quartz | 30 mm Işık Yollu, 10.50 ml Hacim | 175.45
| TQP-QS-702 | 193 | Standart fluorometre küvet, kapaklı, Quartz | 40 mm Işık Yollu, 14.00 ml Hacim | 181.5
| TQP-QS-802 | 193 | Standart fluorometre küvet, kapaklı, Quartz | 50 mm Işık Yollu, 17.50 ml Hacim | 211.75
| TQP-OG-302 | 193 | Standart fluorometre küvet, kapaklı, Cam | 5 mm Işık Yollu, 1.70 ml Hacim | 102.245
| TQP-OG-402 | 193 | Standart fluorometre küvet, kapaklı, Cam | 10 mm Işık Yollu, 3.50 ml Hacim | 102.245
| TQP-OG-502 | 193 | Standart fluorometre küvet, kapaklı, Cam | 20 mm Işık Yollu, 7.00 ml Hacim | 107.085
| TQP-OG-602 | 193 | Standart fluorometre küvet, kapaklı, Cam | 30 mm Işık Yollu, 10.50 ml Hacim | 117.975
| TQP-OG-702 | 193 | Standart fluorometre küvet, kapaklı, Cam | 40 mm Işık Yollu, 14.00 ml Hacim | 121
| TQP-OG-802 | 193 | Standart fluorometre küvet, kapaklı, Cam | 50 mm Işık Yollu, 17.50 ml Hacim | 133.705
| TQP-QS-312 | 193 | Standart fluorometre küvet, şilifli kapaklı, Quartz | 5 mm Işık Yollu, 1.70 ml Hacim | 121
| TQP-QS-412 | 193 | Standart fluorometre küvet, şilifli kapaklı, Quartz | 10 mm Işık Yollu, 3.50 ml Hacim | 139.15
| TQP-QS-512 | 193 | Standart fluorometre küvet, şilifli kapaklı, Quartz | 20 mm Işık Yollu, 7.00 ml Hacim | 157.3
| TQP-QS-612 | 193 | Standart fluorometre küvet, şilifli kapaklı, Quartz | 30 mm Işık Yollu, 10.50 ml Hacim | 181.5
| TQP-QS-712 | 193 | Standart fluorometre küvet, şilifli kapaklı, Quartz | 40 mm Işık Yollu, 14.00 ml Hacim | 199.65
| TQP-QS-812 | 193 | Standart fluorometre küvet, şilifli kapaklı, Quartz | 50 mm Işık Yollu, 17.50 ml Hacim | 217.8
| TQP-OG-312 | 193 | Standart fluorometre küvet, şilifli kapaklı, Cam | 5 mm Işık Yollu, 1.70 ml Hacim | 50.82
| TQP-OG-412 | 193 | Standart fluorometre küvet, şilifli kapaklı, Cam | 10 mm Işık Yollu, 3.50 ml Hacim | 55.66
| TQP-OG-512 | 193 | Standart fluorometre küvet, şilifli kapaklı, Cam | 20 mm Işık Yollu, 7.00 ml Hacim | 60.5
| TQP-OG-612 | 193 | Standart fluorometre küvet, şilifli kapaklı, Cam | 30 mm Işık Yollu, 10.50 ml Hacim | 64.13
| TQP-OG-712 | 193 | Standart fluorometre küvet, şilifli kapaklı, Cam | 40 mm Işık Yollu, 14.00 ml Hacim | 72.6
| TQP-OG-812 | 193 | Standart fluorometre küvet, şilifli kapaklı, Cam | 50 mm Işık Yollu, 17.50 ml Hacim | 82.28
| TQP-QS-321 | 194 | Mikro küvet, siyah gövdeli, kapaklı, Quartz | 5 mm Işık Yollu, 0.17 ml Hacim | 114.95
| TQP-QS-421 | 194 | Mikro küvet, siyah gövdeli, kapaklı, Quartz | 10 mm Işık Yollu, 0.35 ml Hacim | 114.95
| TQP-QS-521 | 194 | Mikro küvet, siyah gövdeli, kapaklı, Quartz | 20 mm Işık Yollu, 0.70 ml Hacim | 127.71
| TQP-QS-621 | 194 | Mikro küvet, siyah gövdeli, kapaklı, Quartz | 30 mm Işık Yollu, 1.00 ml Hacim | 140.525
| TQP-QS-721 | 194 | Mikro küvet, siyah gövdeli, kapaklı, Quartz | 40 mm Işık Yollu, 1.40 ml Hacim | 191.62
| TQP-QS-821 | 194 | Mikro küvet, siyah gövdeli, kapaklı, Quartz | 50 mm Işık Yollu, 1.75 ml Hacim | 255.475
| TQP-OG-321 | 194 | Mikro küvet, siyah gövdeli, kapaklı, Cam | 5 mm Işık Yollu, 0.17 ml Hacim | 76.67
| TQP-OG-421 | 194 | Mikro küvet, siyah gövdeli, kapaklı, Cam | 10 mm Işık Yollu, 0.35 ml Hacim | 89.43
| TQP-OG-521 | 194 | Mikro küvet, siyah gövdeli, kapaklı, Cam | 20 mm Işık Yollu, 0.70 ml Hacim | 102.3
| TQP-OG-621 | 194 | Mikro küvet, siyah gövdeli, kapaklı, Cam | 30 mm Işık Yollu, 1.00 ml Hacim | 114.95
| TQP-OG-721 | 194 | Mikro küvet, siyah gövdeli, kapaklı, Cam | 40 mm Işık Yollu, 1.40 ml Hacim | 114.95
| TQP-OG-821 | 194 | Mikro küvet, siyah gövdeli, kapaklı, Cam | 50 mm Işık Yollu, 1.75 ml Hacim | 127.71
| TQP-QS-35 | 194 | Mikro küvet, siyah gövdeli, şilifli kapaklı, Quartz | 5 mm Işık Yollu, 0.35 ml Hacim | 127.71
| TQP-QS-45 | 194 | Mikro küvet, siyah gövdeli, şilifli kapaklı, Quartz | 10 mm Işık Yollu, 0.70 ml Hacim | 127.71
| TQP-QS-55 | 194 | Mikro küvet, siyah gövdeli, şilifli kapaklı, Quartz | 20 mm Işık Yollu, 1.40 ml Hacim | 140.8
| TQP-QS-65 | 194 | Mikro küvet, siyah gövdeli, şilifli kapaklı, Quartz | 30 mm Işık Yollu, 2.10 ml Hacim | 153.285
| TQP-QS-75 | 194 | Mikro küvet, siyah gövdeli, şilifli kapaklı, Quartz | 40 mm Işık Yollu, 2.80 ml Hacim | 204.6
| TQP-QS-85 | 194 | Mikro küvet, siyah gövdeli, şilifli kapaklı, Quartz | 50 mm Işık Yollu, 3.50 ml Hacim | 268.4
| TQP-OG-35 | 194 | Mikro küvet, siyah gövdeli, şilifli kapaklı, Cam | 5 mm Işık Yollu, 0.35 ml Hacim | 89.43
| TQP-OG-45 | 194 | Mikro küvet, siyah gövdeli, şilifli kapaklı, Cam | 10 mm Işık Yollu, 0.70 ml Hacim | 102.3
| TQP-OG-55 | 194 | Mikro küvet, siyah gövdeli, şilifli kapaklı, Cam | 20 mm Işık Yollu, 1.40 ml Hacim | 114.95
| TQP-OG-65 | 194 | Mikro küvet, siyah gövdeli, şilifli kapaklı, Cam | 30 mm Işık Yollu, 2.10 ml Hacim | 127.71
| TQP-OG-75 | 194 | Mikro küvet, siyah gövdeli, şilifli kapaklı, Cam | 40 mm Işık Yollu, 2.80 ml Hacim | 127.71
| TQP-OG-85 | 194 | Mikro küvet, siyah gövdeli, şilifli kapaklı, Cam | 50 mm Işık Yollu, 3.50 ml Hacim | 140.8
| TQP-QS-33 | 194 | Yarı Mikro küvet, siyah gövdeli, şilifli kapaklı, Quartz | 5 mm Işık Yollu, 0.70 ml Hacim | 114.95
| TQP-QS-43 | 194 | Yarı Mikro küvet, siyah gövdeli, şilifli kapaklı, Quartz | 10 mm Işık Yollu, 1.40 ml Hacim | 114.95
| TQP-QS-53 | 194 | Yarı Mikro küvet, siyah gövdeli, şilifli kapaklı, Quartz | 20 mm Işık Yollu, 2.80 ml Hacim | 127.71
| TQP-QS-63 | 194 | Yarı Mikro küvet, siyah gövdeli, şilifli kapaklı, Quartz | 30 mm Işık Yollu, 4.20 ml Hacim | 140.525
| TQP-QS-73 | 194 | Yarı Mikro küvet, siyah gövdeli, şilifli kapaklı, Quartz | 40 mm Işık Yollu, 5.60 ml Hacim | 191.62
| TQP-QS-83 | 194 | Yarı Mikro küvet, siyah gövdeli, şilifli kapaklı, Quartz | 50 mm Işık Yollu, 7.00 ml Hacim | 255.475
| TQP-OG-33 | 194 | Yarı Mikro küvet, siyah gövdeli, şilifli kapaklı, Cam | 5 mm Işık Yollu, 0.70 ml Hacim | 77
| TQP-OG-43 | 194 | Yarı Mikro küvet, siyah gövdeli, şilifli kapaklı, Cam | 10 mm Işık Yollu, 1.40 ml Hacim | 89.43
| TQP-OG-53 | 194 | Yarı Mikro küvet, siyah gövdeli, şilifli kapaklı, Cam | 20 mm Işık Yollu, 2.80 ml Hacim | 102.3
| TQP-OG-63 | 194 | Yarı Mikro küvet, siyah gövdeli, şilifli kapaklı, Cam | 30 mm Işık Yollu, 4.20 ml Hacim | 114.95
| TQP-OG-73 | 194 | Yarı Mikro küvet, siyah gövdeli, şilifli kapaklı, Cam | 40 mm Işık Yollu, 5.60 ml Hacim | 114.95
| TQP-OG-83 | 194 | Yarı Mikro küvet, siyah gövdeli, şilifli kapaklı, Cam | 50 mm Işık Yollu, 7.00 ml Hacim | 127.71
| TQP-QS-332 | 194 | Mikro küvet, buzlu cam gövdeli, kapaklı, Quartz | 5 mm ışık Yollu, 0.17 ml Hacim | 48.4
| TQP-QS-432 | 194 | Mikro küvet, buzlu cam gövdeli, kapaklı, Quartz | 10 mm Işık Yollu, 0.35 ml Hacim | 53.24
| TQP-QS-532 | 194 | Mikro küvet, buzlu cam gövdeli, kapaklı, Quartz | 20 mm Işık Yollu, 0.70 ml Hacim | 57.475
| TQP-QS-632 | 194 | Mikro küvet, buzlu cam gövdeli, kapaklı, Quartz | 30 mm Işık Yollu, 1.00 ml Hacim | 62.92
| TQP-QS-732 | 194 | Mikro küvet, buzlu cam gövdeli, kapaklı, Quartz | 40 mm Işık Yollu, 1.40 ml Hacim | 66.55
| TQP-QS-832 | 194 | Mikro küvet, buzlu cam gövdeli, kapaklı, Quartz | 50 mm Işık Yollu, 1.75 ml Hacim | 72.6
| TQP-OG-332 | 194 | Mikro küvet, buzlu cam gövdeli, kapaklı, Cam | 5 mm ışık Yollu, 0.17 ml Hacim | 30.25
| TQP-OG-432 | 194 | Mikro küvet, buzlu cam gövdeli, kapaklı, Cam | 10 mm Işık Yollu, 0.35 ml Hacim | 33.275
| TQP-OG-532 | 194 | Mikro küvet, buzlu cam gövdeli, kapaklı, Cam | 20 mm Işık Yollu, 0.70 ml Hacim | 39.93
| TQP-OG-632 | 194 | Mikro küvet, buzlu cam gövdeli, kapaklı, Cam | 30 mm Işık Yollu, 1.00 ml Hacim | 45.98
| TQP-OG-732 | 194 | Mikro küvet, buzlu cam gövdeli, kapaklı, Cam | 40 mm Işık Yollu, 1.40 ml Hacim | 53.24
| TQP-OG-832 | 194 | Mikro küvet, buzlu cam gövdeli, kapaklı, Cam | 50 mm Işık Yollu, 1.75 ml Hacim | 60.5
| TQP-QS-342 | 195 | Mikro küvet, buzlu cam gövdeli, kapaklı, Quartz | 5 mm Işık Yollu, 0.35 ml Hacim | 43.56
| TQP-QS-442 | 195 | Mikro küvet, buzlu cam gövdeli, kapaklı, Quartz | 10 mm Işık Yollu, 0.70 ml Hacim | 46.288
| TQP-QS-542 | 195 | Mikro küvet, buzlu cam gövdeli, kapaklı, Quartz | 20 mm Işık Yollu, 1.40 ml Hacim | 51.425
| TQP-QS-642 | 195 | Mikro küvet, buzlu cam gövdeli, kapaklı, Quartz | 30 mm Işık Yollu, 2.10 ml Hacim | 54.45
| TQP-QS-742 | 195 | Mikro küvet, buzlu cam gövdeli, kapaklı, Quartz | 40 mm Işık Yollu, 2.80 ml Hacim | 60.5
| TQP-QS-842 | 195 | Mikro küvet, buzlu cam gövdeli, kapaklı, Quartz | 50 mm Işık Yollu, 3.50 ml Hacim | 66.55
| TQP-OG-342 | 195 | Mikro küvet, buzlu cam gövdeli, kapaklı, Cam | 5 mm Işık Yollu, 0.35 ml Hacim | 28.314
| TQP-OG-442 | 195 | Mikro küvet, buzlu cam gövdeli, kapaklı, Cam | 10 mm Işık Yollu, 0.70 ml Hacim | 27.5
| TQP-OG-542 | 195 | Mikro küvet, buzlu cam gövdeli, kapaklı, Cam | 20 mm Işık Yollu, 1.40 ml Hacim | 33.275
| TQP-OG-642 | 195 | Mikro küvet, buzlu cam gövdeli, kapaklı, Cam | 30 mm Işık Yollu, 2.10 ml Hacim | 39.93
| TQP-OG-742 | 195 | Mikro küvet, buzlu cam gövdeli, kapaklı, Cam | 40 mm Işık Yollu, 2.80 ml Hacim | 45.375
| TQP-OG-842 | 195 | Mikro küvet, buzlu cam gövdeli, kapaklı, Cam | 50 mm Işık Yollu, 3.50 ml Hacim | 54.45
| TQP-QS-352 | 195 | Mikro küvet, buzlu cam gövdeli, kapaklı, Quartz | 5 mm Işık Yollu, 0.50 ml Hacim | 46.97
| TQP-QS-452 | 195 | Mikro küvet, buzlu cam gövdeli, kapaklı, Quartz | 10 mm Işık Yollu, 1.00 ml Hacim | 44.66
| TQP-QS-552 | 195 | Mikro küvet, buzlu cam gövdeli, kapaklı, Quartz | 20 mm Işık Yollu, 2.10 ml Hacim | 55.055
| TQP-QS-652 | 195 | Mikro küvet, buzlu cam gövdeli, kapaklı, Quartz | 30 mm Işık Yollu, 3.15 ml Hacim | 63.525
| TQP-QS-752 | 195 | Mikro küvet, buzlu cam gövdeli, kapaklı, Quartz | 40 mm Işık Yollu, 4.20 ml Hacim | 72.6
| TQP-QS-852 | 195 | Mikro küvet, buzlu cam gövdeli, kapaklı, Quartz | 50 mm ışık Yollu, 5.25 ml Hacim | 82.28
| TQP-OG-352 | 195 | Mikro küvet, buzlu cam gövdeli, kapaklı, Cam | 5 mm Işık Yollu, 0.50 ml Hacim | 29.37
| TQP-OG-452 | 195 | Mikro küvet, buzlu cam gövdeli, kapaklı, Cam | 10 mm Işık Yollu, 1.00 ml Hacim | 26.895
| TQP-OG-552 | 195 | Mikro küvet, buzlu cam gövdeli, kapaklı, Cam | 20 mm Işık Yollu, 2.10 ml Hacim | 33.275
| TQP-OG-652 | 195 | Mikro küvet, buzlu cam gövdeli, kapaklı, Cam | 30 mm Işık Yollu, 3.15 ml Hacim | 39.93
| TQP-OG-752 | 195 | Mikro küvet, buzlu cam gövdeli, kapaklı, Cam | 40 mm Işık Yollu, 4.20 ml Hacim | 45.98
| TQP-OG-852 | 195 | Mikro küvet, buzlu cam gövdeli, kapaklı, Cam | 50 mm ışık Yollu, 5.25 ml Hacim | 54.45
| TQP-QS-362 | 195 | Yarı Mikro küvet, buzlu cam gövdeli, kapaklı, Quartz | 5 mm Işık Yollu, 0.70 ml Hacim | 55.055
| TQP-QS-462 | 195 | Yarı Mikro küvet, buzlu cam gövdeli, kapaklı, Quartz | 10 mm Işık Yollu, 1.40 ml Hacim | 45.21
| TQP-QS-562 | 195 | Yarı Mikro küvet, buzlu cam gövdeli, kapaklı, Quartz | 20 mm Işık Yollu, 2.80 ml Hacim | 54.45
| TQP-QS-662 | 195 | Yarı Mikro küvet, buzlu cam gövdeli, kapaklı, Quartz | 30 mm Işık Yollu, 4.20 ml Hacim | 63.525
| TQP-QS-762 | 195 | Yarı Mikro küvet, buzlu cam gövdeli, kapaklı, Quartz | 40 mm Işık Yollu, 5.60 ml Hacim | 72.6
| TQP-QS-862 | 195 | Yarı Mikro küvet, buzlu cam gövdeli, kapaklı, Quartz | 50 mm Işık Yollu, 7.00 ml Hacim | 82.28
| TQP-OG-362 | 195 | Yarı Mikro küvet, buzlu cam gövdeli, kapaklı, Cam | 5 mm Işık Yollu, 0.70 ml Hacim | 42.35
| TQP-OG-462 | 195 | Yarı Mikro küvet, buzlu cam gövdeli, kapaklı, Cam | 10 mm Işık Yollu, 1.40 ml Hacim | 25.85
| TQP-OG-562 | 195 | Yarı Mikro küvet, buzlu cam gövdeli, kapaklı, Cam | 20 mm Işık Yollu, 2.80 ml Hacim | 42.35
| TQP-OG-662 | 195 | Yarı Mikro küvet, buzlu cam gövdeli, kapaklı, Cam | 30 mm Işık Yollu, 4.20 ml Hacim | 51.425
| TQP-OG-762 | 195 | Yarı Mikro küvet, buzlu cam gövdeli, kapaklı, Cam | 40 mm Işık Yollu, 5.60 ml Hacim | 58.08
| TQP-OG-862 | 195 | Yarı Mikro küvet, buzlu cam gövdeli, kapaklı, Cam | 50 mm Işık Yollu, 7.00 ml Hacim | 66.55
| TQP-QS-372 | 195 | Yarı Mikro küvet, buzlu cam gövdeli, kapaklı, Quartz | 5 mm Işık Yollu, 0.85 ml Hacim | 54.45
| TQP-QS-472 | 195 | Yarı Mikro küvet, buzlu cam gövdeli, kapaklı, Quartz | 10 mm Işık Yollu, 1.70 ml Hacim | 45.045
| TQP-QS-572 | 195 | Yarı Mikro küvet, buzlu cam gövdeli, kapaklı, Quartz | 20 mm Işık Yollu, 3.50 ml Hacim | 54.45
| TQP-QS-672 | 195 | Yarı Mikro küvet, buzlu cam gövdeli, kapaklı, Quartz | 30 mm Işık Yollu, 5.20 ml Hacim | 63.525
| TQP-QS-772 | 195 | Yarı Mikro küvet, buzlu cam gövdeli, kapaklı, Quartz | 40 mm Işık Yollu, 7.00 ml Hacim | 72.6
| TQP-QS-872 | 195 | Yarı Mikro küvet, buzlu cam gövdeli, kapaklı, Quartz | 50 mm Işık Yollu, 8.75 ml Hacim | 82.28
| TQP-OG-372 | 195 | Yarı Mikro küvet, buzlu cam gövdeli, kapaklı, Cam | 5 mm Işık Yollu, 0.85 ml Hacim | 42.35
| TQP-OG-472 | 195 | Yarı Mikro küvet, buzlu cam gövdeli, kapaklı, Cam | 10 mm Işık Yollu, 1.70 ml Hacim | 24.75
| TQP-OG-572 | 195 | Yarı Mikro küvet, buzlu cam gövdeli, kapaklı, Cam | 20 mm Işık Yollu, 3.50 ml Hacim | 42.35
| TQP-OG-672 | 195 | Yarı Mikro küvet, buzlu cam gövdeli, kapaklı, Cam | 30 mm Işık Yollu, 5.20 ml Hacim | 51.425
| TQP-OG-772 | 195 | Yarı Mikro küvet, buzlu cam gövdeli, kapaklı, Cam | 40 mm Işık Yollu, 7.00 ml Hacim | 58.08
| TQP-OG-872 | 195 | Yarı Mikro küvet, buzlu cam gövdeli, kapaklı, Cam | 50 mm Işık Yollu, 8.75 ml Hacim | 66.55
| TQP-QS-58 | 196 | Silindirik küvet, şilifli kapaklı, Quartz | 10 mm Işık Yollu, 2.80 ml Hacim | 127.71
| TQP-QS-68 | 196 | Silindirik küvet, şilifli kapaklı, Quartz | 20 mm Işık yollu, 5.70 ml Hacim | 153.285
| TQP-QS-78 | 196 | Silindirik küvet, şilifli kapaklı, Quartz | 50 mm Işık Yollu, 14.00 ml Hacim | 178.86
| TQP-QS-88 | 196 | Silindirik küvet, şilifli kapaklı, Quartz | 100 mm Işık Yollu, 28.00 ml Hacim | 204.6
| TQP-OG-58 | 196 | Silindirik küvet, şilifli kapaklı, Cam | 10 mm Işık Yollu, 2.80 ml Hacim | 102.3
| TQP-OG-68 | 196 | Silindirik küvet, şilifli kapaklı, Cam | 20 mm Işık yollu, 5.70 ml Hacim | 127.71
| TQP-OG-78 | 196 | Silindirik küvet, şilifli kapaklı, Cam | 50 mm Işık Yollu, 14.00 ml Hacim | 153.285
| TQP-OG-88 | 196 | Silindirik küvet, şilifli kapaklı, Cam | 100 mm Işık Yollu, 28.00 ml Hacim | 178.86
| TQP-QS-422 | 196 | Mikro fluorometre küveti, kapaklı, Quartz | 10 mm Işık Yollu, 1.40 ml Hacim | 204.38
| TQP-QS-425 | 196 | Mikro fluorometre küveti, kapaklı, Quartz | 10 mm Işık Yollu, 0.70 ml Hacim | 204.38
| TQP-OG-422 | 196 | Mikro fluorometre küveti, kapaklı, Cam | 10 mm Işık Yollu, 1.40 ml Hacim | 102.3
| TQP-OG-425 | 196 | Mikro fluorometre küveti, kapaklı, Cam | 10 mm Işık Yollu, 0.70 ml Hacim | 102.3
| TQP-QS-435 | 196 | Mikro fluorometre küveti, şilifli kapaklı, Quartz | 10 mm Işık Yollu, 1.40 ml Hacim | 231
| TQP-QS-445 | 196 | Mikro fluorometre küveti, şilifli kapaklı, Quartz | 10 mm Işık Yollu, 0.70 ml Hacim | 231
| TQP-OG-435 | 196 | Mikro fluorometre küveti, şilifli kapaklı, Cam | 10 mm Işık Yollu, 1.40 ml Hacim | 114.95
| TQP-OG-445 | 196 | Mikro fluorometre küveti, şilifli kapaklı, Cam | 10 mm Işık Yollu, 0.70 ml Hacim | 114.95
| TQP-QS-123 | 196 | Büyük kapasiteli küvetler, Quartz | 6.35 mm Işık Yollu, 3.50 ml Hacim | 102.3
| TQP-QS-223 | 196 | Büyük kapasiteli küvetler, Quartz | 12.70 mm Işık Yollu, 7.10 ml Hacim | 102.3
| TQP-QS-323 | 196 | Büyük kapasiteli küvetler, Quartz | 25.40 mm Işık Yollu, 14.20 ml Hacim | 153.285
| TQP-QS-423 | 196 | Büyük kapasiteli küvetler, Quartz | 50.80 mm Işık Yollu, 28.40 ml Hacim | 255.475
| TQP-QS-523 | 196 | Büyük kapasiteli küvetler, Quartz | 133.35 mm Işık Yollu, 74.60 ml Hacim | 574.75
| TQP-OG-123 | 196 | Büyük kapasiteli küvetler, Cam | 6.35 mm Işık Yollu, 3.50 ml Hacim | 25.575
| TQP-OG-223 | 196 | Büyük kapasiteli küvetler, Cam | 12.70 mm Işık Yollu, 7.10 ml Hacim | 25.575
| TQP-OG-323 | 196 | Büyük kapasiteli küvetler, Cam | 25.40 mm Işık Yollu, 14.20 ml Hacim | 38.5
| TQP-OG-423 | 196 | Büyük kapasiteli küvetler, Cam | 50.80 mm Işık Yollu, 28.40 ml Hacim | 44.715
| TQP-OG-523 | 196 | Büyük kapasiteli küvetler, Cam | 133.35 mm Işık Yollu, 74.60 ml Hacim | 89.43
| TQP-QS-2861 | 196 | Absorptionmeter küveti, Quartz | 2.5 mm Işık Yollu, 2.2 ml Hacim | SORUNUZ
| TQP-QS-3861 | 196 | Absorptionmeter küveti, Quartz | 5 mm Işık Yollu, 4.4 ml Hacim | SORUNUZ
| TQP-QS-4861 | 196 | Absorptionmeter küveti, Quartz | 10 mm Işık Yollu, 8.8 ml Hacim | SORUNUZ
| TQP-QS-5861 | 196 | Absorptionmeter küveti, Quartz | 20 mm Işık Yollu, 17.5 ml Hacim | SORUNUZ
| TQP-QS-6861 | 196 | Absorptionmeter küveti, Quartz | 40 mm Işık Yollu, 35 ml Hacim | SORUNUZ
| TQP-QS-7861 | 196 | Absorptionmeter küveti, Quartz | 50 mm Işık Yollu, 43.8 ml Hacim | SORUNUZ
| TQP-QS-8861 | 196 | Absorptionmeter küveti, Quartz | 100 mm Işık Yollu, 87.5 ml Hacim | SORUNUZ
| TQP-QS-9861 | 196 | Absorptionmeter küveti, Quartz | 200 mm Işık Yollu,175 ml Hacim | SORUNUZ
| TQP-OG-2861 | 196 | Absorptionmeter küveti, Cam | 2.5 mm Işık Yollu, 2.2 ml Hacim | SORUNUZ
| TQP-OG-3861 | 196 | Absorptionmeter küveti, Cam | 5 mm Işık Yollu, 4.4 ml Hacim | SORUNUZ
| TQP-OG-4861 | 196 | Absorptionmeter küveti, Cam | 10 mm Işık Yollu, 8.8 ml Hacim | SORUNUZ
| TQP-OG-5861 | 196 | Absorptionmeter küveti, Cam | 20 mm Işık Yollu, 17.5 ml Hacim | SORUNUZ
| TQP-OG-6861 | 196 | Absorptionmeter küveti, Cam | 40 mm Işık Yollu, 35 ml Hacim | SORUNUZ
| TQP-OG-7861 | 196 | Absorptionmeter küveti, Cam | 50 mm Işık Yollu, 43.8 ml Hacim | SORUNUZ
| TQP-OG-8861 | 196 | Absorptionmeter küveti, Cam | 100 mm Işık Yollu, 87.5 ml Hacim | SORUNUZ
| TQP-OG-9861 | 196 | Absorptionmeter küveti, Cam | 200 mm Işık Yollu,175 ml Hacim | SORUNUZ
| TQP-QS-L-10 | 197 | for Standard cell (type 401) | 10 mm Işık Yollu, 3.5 ml Hacim | SORUNUZ
| TQP-QS-L-20 | 197 | for Fluorimeter cell (type 402) | Bor Dış Çapı : 8mm, Yükseklik 120mm | SORUNUZ
| TQP-QS-1370 | 197 | Renk ölçüm küveti, Quartz | 10 mm Işık Yollu, 12.0 ml Hacim | SORUNUZ
| TQP-QS-2370 | 197 | Renk ölçüm küveti, Quartz | 10 mm Işık Yollu, 32.0 ml Hacim | SORUNUZ
| TQP-QS-3370 | 197 | Renk ölçüm küveti, Quartz | 10 mm Işık Yollu, 73.0 ml Hacim | SORUNUZ
| TQP-IR-1370 | 197 | Renk ölçüm küveti | 10 mm Işık Yollu, 12.0 ml Hacim | SORUNUZ
| TQP-IR-2370 | 197 | Renk ölçüm küveti | 10 mm Işık Yollu, 32.0 ml Hacim | SORUNUZ
| TQP-IR-3370 | 197 | Renk ölçüm küveti | 10 mm Işık Yollu, 73.0 ml Hacim | SORUNUZ
| TQP-OG-1370 | 197 | Renk ölçüm küveti, Cam | 10 mm Işık Yollu, 12.0 ml Hacim | SORUNUZ
| TQP-OG-2370 | 197 | Renk ölçüm küveti, Cam | 10 mm Işık Yollu, 32.0 ml Hacim | SORUNUZ
| TQP-OG-3370 | 197 | Renk ölçüm küveti, Cam | 10 mm Işık Yollu, 73.0 ml Hacim | SORUNUZ
QUARTZ MALZEMELER |  |  |  |  | 0
| LQ001.01.1019 | 198 | Dişi Şilif | NS : 10/19 | 22.99
| LQ001.01.1221 | 198 | Dişi Şilif | NS : 12/21 | 22.99
| LQ001.01.1423 | 198 | Dişi Şilif | NS : 14.5/23 | 29.04
| LQ001.01.1926 | 198 | Dişi Şilif | NS : 19/26 | 31.46
| LQ001.01.2429 | 198 | Dişi Şilif | NS : 24/29 | 33.88
| LQ001.01.2932 | 198 | Dişi Şilif | NS : 29/32 | 36.3
| LQ001.01.3435 | 198 | Dişi Şilif | NS : 34/35 | 42.35
| LQ001.01.4040 | 198 | Dişi Şilif | NS : 40/40 | 54.45
| LQ001.01.4540 | 198 | Dişi Şilif | NS : 45/40 | 66.55
| LQ001.02.1019 | 198 | Erkek Şilif | NS : 10/19 | 22.99
| LQ001.02.1221 | 198 | Erkek Şilif | NS : 12/21 | 22.99
| LQ001.02.1423 | 198 | Erkek Şilif | NS : 14.5/23 | 29.04
| LQ001.02.1926 | 198 | Erkek Şilif | NS : 19/26 | 31.46
| LQ001.02.2429 | 198 | Erkek Şilif | NS : 24/29 | 33.88
| LQ001.02.2932 | 198 | Erkek Şilif | NS : 29/32 | 36.3
| LQ001.02.3435 | 198 | Erkek Şilif | NS : 34/35 | 42.35
| LQ001.02.4040 | 198 | Erkek Şilif | NS : 40/40 | 54.45
| LQ001.02.4540 | 198 | Erkek Şilif | NS : 45/40 | 66.55
| LQ002.01.0100 | 198 | Beher, Kısa form | 100 ml Hacim | 47.19
| LQ002.01.0150 | 198 | Beher, Kısa form | 150 ml Hacim | 54.45
| LQ002.01.0250 | 198 | Beher, Kısa form | 250 ml Hacim | 72.6
| LQ002.01.0400 | 198 | Beher, Kısa form | 400 ml Hacim | 82.28
| LQ002.01.0500 | 198 | Beher, Kısa form | 500 ml Hacim | 90.75
| LQ002.01.0600 | 198 | Beher, Kısa form | 600 ml Hacim | 102.85
| LQ002.01.0800 | 198 | Beher, Kısa form | 800 ml Hacim | 114.95
| LQ002.01.1000 | 198 | Beher, Kısa form | 1000 ml Hacim | 151.25
| LQ002.01.2000 | 198 | Beher, Kısa form | 2000 ml Hacim | 242
| LQ002.01.3000 | 198 | Beher, Kısa form | 3000 ml Hacim | 350.9
| LQ002.01.5000 | 198 | Beher, Kısa form | 5000 ml Hacim | 544.5
| LQ003.01.0100 | 199 | Erlen, Dar boyunlu | 100 ml Hacim | 47.19
| LQ003.01.0250 | 199 | Erlen, Dar boyunlu | 250 ml Hacim | 54.45
| LQ003.01.0300 | 199 | Erlen, Dar boyunlu | 300 ml Hacim | 102.85
| LQ003.01.0500 | 199 | Erlen, Dar boyunlu | 500 ml Hacim | 114.95
| LQ003.01.1000 | 199 | Erlen, Dar boyunlu | 1000 ml Hacim | 151.25
| LQ003.01.2000 | 199 | Erlen, Dar boyunlu | 2000 ml Hacim | 242
| LQ003.01.3000 | 199 | Erlen, Dar boyunlu | 3000 ml Hacim | 350.9
| LQ003.01.5000 | 199 | Erlen, Dar boyunlu | 5000 ml Hacim | 544.5
| LQ003.02.0050 | 199 | Erlen, Şilifli, Plastik kapaklı* | 50 ml Hacim, NS : 14.5/23 | 66.55
| LQ003.02.1100 | 199 | Erlen, Şilifli, Plastik kapaklı* | 100 ml Hacim, NS : 14.5/23 | 90.75
| LQ003.02.2100 | 199 | Erlen, Şilifli, Plastik kapaklı* | 100 ml Hacim, NS : 19/26 | 96.8
| LQ003.02.3100 | 199 | Erlen, Şilifli, Plastik kapaklı* | 100 ml Hacim, NS : 29/32 | 102.85
| LQ003.02.0250 | 199 | Erlen, Şilifli, Plastik kapaklı* | 250 ml Hacim, NS : 29/32 | 108.9
| LQ003.02.0500 | 199 | Erlen, Şilifli, Plastik kapaklı* | 500 ml Hacim, NS : 29/32 | 139.15
| LQ003.02.1000 | 199 | Erlen, Şilifli, Plastik kapaklı* | 1000 ml Hacim, NS : 29/32 | 175.45
| LQ004.01.0050 | 199 | Kjeldahl balonu, Şilifli | 50 ml Hacim, NS : 19/26 | 90.75
| LQ004.01.0100 | 199 | Kjeldahl balonu, Şilifli | 100 ml Hacim, NS : 19/26 | 102.85
| LQ004.01.0250 | 199 | Kjeldahl balonu, Şilifli | 250 ml Hacim, NS : 29/32 | 121
| LQ004.01.0500 | 199 | Kjeldahl balonu, Şilifli | 500 ml Hacim, NS : 29/32 | 181.5
| LQ004.01.0750 | 199 | Kjeldahl balonu, Şilifli | 750 ml Hacim, NS : 29/32 | 211.75
| LQ004.01.1000 | 199 | Kjeldahl balonu, Şilifli | 1000 ml Hacim, NS : 29/32 | 260.15
| LQ004.02.0050 | 199 | Kjeldahl balonu, Şilifsiz | 50 ml Hacim | 72.6
| LQ004.02.0100 | 199 | Kjeldahl balonu, Şilifsiz | 100 ml Hacim | 84.7
| LQ004.02.0250 | 199 | Kjeldahl balonu, Şilifsiz | 250 ml Hacim | 102.85
| LQ004.02.0500 | 199 | Kjeldahl balonu, Şilifsiz | 500 ml Hacim | 163.35
| LQ004.02.0750 | 199 | Kjeldahl balonu, Şilifsiz | 750 ml Hacim | 193.6
| LQ004.02.1000 | 199 | Kjeldahl balonu, Şilifsiz | 1000 ml Hacim | 242
| LQ015.01.0010 | 199 | Quartz Filtre | 10 mm Filtre Çapı, 0-3 Porozite No | SORUNUZ
| LQ015.01.0020 | 199 | Quartz Filtre | 20 mm Filtre Çapı, 0-3 Porozite No | SORUNUZ
| LQ015.01.0025 | 199 | Quartz Filtre | 25 mm Filtre Çapı, 0-3 Porozite No | SORUNUZ
| LQ015.01.0030 | 199 | Quartz Filtre | 30 mm Filtre Çapı, 0-3 Porozite No | SORUNUZ
| LQ015.01.0040 | 199 | Quartz Filtre | 40 mm Filtre Çapı, 0-3 Porozite No | SORUNUZ
| LQ015.01.0050 | 199 | Quartz Filtre | 50 mm Filtre Çapı, 0-3 Porozite No | SORUNUZ
| LQ015.01.0060 | 199 | Quartz Filtre | 60 mm Filtre Çapı, 0-3 Porozite No | SORUNUZ
| LQ005.01.0014 | 199 | Vida uçlu quartz boru | Vida Ölçüsü 14 GL, Vida Dış Çapı 12 mm | 42.35
| LQ005.01.0018 | 199 | Vida uçlu quartz boru | Vida Ölçüsü 18 GL, Vida Dış Çapı 16 mm | 60.5
| LQ005.01.0025 | 199 | Vida uçlu quartz boru | Vida Ölçüsü 25 GL, Vida Dış Çapı 22 mm | 90.75
| LQ005.01.0032 | 199 | Vida uçlu quartz boru | Vida Ölçüsü 32 GL, Vida Dış Çapı 28 mm | 108.9
| LQ006.01.0100 | 200 | Engler distilasyon balonu, Şilifli | 100 ml Hacim, NS : 19/26 | 175.45
| LQ006.01.0125 | 200 | Engler distilasyon balonu, Şilifli | 125 ml Hacim, NS : 19/26 | 178.475
| LQ006.01.0150 | 200 | Engler distilasyon balonu, Şilifli | 150 ml Hacim, NS : 19/26 | 181.5
| LQ006.02.0100 | 200 | Engler distilasyon balonu, Şilifsiz | 100 ml Hacim | 157.3
| LQ006.02.0125 | 200 | Engler distilasyon balonu, Şilifsiz | 125 ml Hacim | 160.325
| LQ006.02.0150 | 200 | Engler distilasyon balonu, Şilifsiz | 150 ml Hacim | 163.35
| LQ007.01.1401 | 200 | Tek boyunlu balon, DD | 100 ml Hacim, NS : 14.5/23 | 66.55
| LQ007.01.1402 | 200 | Tek boyunlu balon, DD | 250 ml Hacim, NS : 14.5/23 | 90.75
| LQ007.01.1403 | 200 | Tek boyunlu balon, DD | 500 ml Hacim, NS : 14.5/23 | 108.9
| LQ007.01.1901 | 200 | Tek boyunlu balon, DD | 25 ml Hacim, NS : 19/26 | 66.55
| LQ007.01.1902 | 200 | Tek boyunlu balon, DD | 50 ml Hacim, NS : 19/26 | 90.75
| LQ007.01.1903 | 200 | Tek boyunlu balon, DD | 100 ml Hacim, NS : 19/26 | 108.9
| LQ007.01.1904 | 200 | Tek boyunlu balon, DD | 250 ml Hacim, NS : 19/26 | 139.15
| LQ007.01.1905 | 200 | Tek boyunlu balon, DD | 500 ml Hacim, NS : 19/26 | 175.45
| LQ007.01.1906 | 200 | Tek boyunlu balon, DD | 1000 ml Hacim, NS : 19/26 | 260.15
| LQ007.01.2901 | 200 | Tek boyunlu balon, DD | 50 ml Hacim, NS : 29/32 | 72.6
| LQ007.01.2902 | 200 | Tek boyunlu balon, DD | 100 ml Hacim, NS : 29/32 | 96.8
| LQ007.01.2903 | 200 | Tek boyunlu balon, DD | 250 ml Hacim, NS : 29/32 | 114.95
| LQ007.01.2904 | 200 | Tek boyunlu balon, DD | 500 ml Hacim, NS : 29/32 | 145.2
| LQ007.01.2905 | 200 | Tek boyunlu balon, DD | 1000 ml Hacim, NS : 29/32 | 181.5
| LQ007.01.2906 | 200 | Tek boyunlu balon, DD | 2000 ml Hacim, NS : 29/32 | 266.2
| LQ007.02.1401 | 200 | Tek boyunlu balon, DY | 100 ml Hacim, NS : 14.5/23 | 66.55
| LQ007.02.1402 | 200 | Tek boyunlu balon, DY | 250 ml Hacim, NS : 14.5/23 | 90.75
| LQ007.02.1403 | 200 | Tek boyunlu balon, DY | 500 ml Hacim, NS : 14.5/23 | 108.9
| LQ007.02.1901 | 200 | Tek boyunlu balon, DY | 25 ml Hacim, NS : 19/26 | 66.55
| LQ007.02.1902 | 200 | Tek boyunlu balon, DY | 50 ml Hacim, NS : 19/26 | 90.75
| LQ007.02.1903 | 200 | Tek boyunlu balon, DY | 100 ml Hacim, NS : 19/26 | 108.9
| LQ007.02.1904 | 200 | Tek boyunlu balon, DY | 250 ml Hacim, NS : 19/26 | 139.15
| LQ007.02.1905 | 200 | Tek boyunlu balon, DY | 500 ml Hacim, NS : 19/26 | 175.45
| LQ007.02.1906 | 200 | Tek boyunlu balon, DY | 1000 ml Hacim, NS : 19/26 | 260.15
| LQ007.02.2901 | 200 | Tek boyunlu balon, DY | 50 ml Hacim, NS : 29/32 | 72.6
| LQ007.02.2902 | 200 | Tek boyunlu balon, DY | 100 ml Hacim, NS : 29/32 | 96.8
| LQ007.02.2903 | 200 | Tek boyunlu balon, DY | 250 ml Hacim, NS : 29/32 | 114.95
| LQ007.02.2904 | 200 | Tek boyunlu balon, DY | 500 ml Hacim, NS : 29/32 | 145.2
| LQ007.02.2905 | 200 | Tek boyunlu balon, DY | 1000 ml Hacim, NS : 29/32 | 181.5
| LQ007.02.2906 | 200 | Tek boyunlu balon, DY | 2000 ml Hacim, NS : 29/32 | 266.2
| LQ008.01.0008 | 200 | Spiral | Boru Dış Çapı 8 mm | 36.3
| LQ008.01.0010 | 200 | Spiral | Boru Dış Çapı 10 mm | 42.35
| LQ009.01.2020 | 201 | Kalorimetre | 20mm x 20mm Dış Çap * Yükseklik | 24.2
| LQ009.01.2620 | 201 | Kalorimetre | 26mm x 20mm Dış Çap * Yükseklik | 26.62
| LQ010.01.4126 | 201 | Kapaklı Kroze | 41mm x 26mm Dış Çap * Yükseklik | 50.82
| LQ011.01.2538 | 201 | Uçucu Madde Krozesi (Rademacher tipi), Rodajlı Kapaklı | 25mm x 38mm Dış Çap * Yükseklik | 42.35
| LQ011.01.2742 | 201 | Uçucu Madde Krozesi (Rademacher tipi), Rodajlı Kapaklı | 27mm x 42mm Dış Çap * Yükseklik | 48.4
| LQ011.01.3236 | 201 | Uçucu Madde Krozesi (Rademacher tipi), Rodajlı Kapaklı | 32mm x 36mm Dış Çap * Yükseklik | 54.45
| LQ011.02.2538 | 201 | Uçucu Madde Krozesi (ISO tipi), Rodajlı Kapaklı | 25mm x 38mm Dış Çap * Yükseklik | 29.04
| LQ012.01.0010 | 201 | Kapsül, Dibi Düz | 10 ml Hacim, 40mm x 18mm Dış Çap * Yükseklik | 102.85
| LQ012.01.0015 | 201 | Kapsül, Dibi Düz | 15 ml Hacim, 50mm x 25mm Dış Çap * Yükseklik | 114.95
| LQ012.01.0045 | 201 | Kapsül, Dibi Düz | 45 ml Hacim, 60mm x 30 mm Dış Çap * Yükseklik | 133.1
| LQ012.01.0060 | 201 | Kapsül, Dibi Düz | 60 ml Hacim, 70mm x 35mm Dış Çap * Yükseklik | 145.2
| LQ012.01.0090 | 201 | Kapsül, Dibi Düz | 90 ml Hacim, 80mm x 45mm Dış Çap * Yükseklik | 154.88
| LQ012.01.0170 | 201 | Kapsül, Dibi Düz | 170 ml Hacim, 95mm x 55 mm Dış Çap * Yükseklik | 163.35
| LQ012.01.0320 | 201 | Kapsül, Dibi Düz | 320 ml Hacim, 115mm x 65mm Dış Çap * Yükseklik | 187.55
| LQ013.01.0015 | 202 | Kroze Kapaksız | 15 ml Hacim, 30mm x 38mm Dış Çap * Yükseklik | 42.35
| LQ013.01.0024 | 202 | Kroze Kapaksız | 24 ml Hacim, 35mm x 44mm Dış Çap * Yükseklik | 48.4
| LQ013.01.0040 | 202 | Kroze Kapaksız | 40 ml Hacim, 40mm x 50mm Dış Çap * Yükseklik | 54.45
| LQ013.01.0050 | 202 | Kroze Kapaksız | 50 ml Hacim, 45mm x 56mm Dış Çap * Yükseklik | 60.5
| LQ013.01.0075 | 202 | Kroze Kapaksız | 75 ml Hacim, 50mm x 62mm Dış Çap * Yükseklik | 78.65
| LQ013.01.0120 | 202 | Kroze Kapaksız | 120 ml Hacim, 60mm x 75mm Dış Çap * Yükseklik | 84.7
| LQ014.01.0001 | 202 | Quartz Kayıkçık | İstenilen ölçüye göre imalat. | SORUNUZ

## ÇALIŞKAN CAM TEKNİK
Katalog No | Sayfa No | Ürün Adı | Açıklama
ŞİLİFLER
LG001.01.1019 | 247 | Şilif , NS , Erkek ve Dişi | NS : 10/19 , T.B:120 mm | 3.795
LG001.01.1221 | 247 | Şilif , NS , Erkek ve Dişi | NS : 10/19 , T.B:120 mm | 3.168
LG001.01.1423 | 247 | Şilif , NS , Erkek ve Dişi | NS : 14.5/23 , T.B:120 mm | 3.168
LG001.01.1926 | 247 | Şilif , NS , Erkek ve Dişi | NS : 19/26 , T.B:120 mm | 3.542
LG001.01.2429 | 247 | Şilif , NS , Erkek ve Dişi | NS : 24/29 , T.B:120 mm | 3.674
LG001.01.2932 | 247 | Şilif , NS , Erkek ve Dişi | NS : 29/32 , T.B:120 mm | 4.048
LG001.01.3435 | 247 | Şilif , NS , Erkek ve Dişi | NS : 34/35 , T.B:120 mm | 6.204
LG001.01.4040 | 247 | Şilif , NS , Erkek ve Dişi | NS : 40/40 , T.B:120 mm | 6.831
LG001.01.4540 | 247 | Şilif , NS , Erkek ve Dişi | NS : 45/40 , T.B:120 mm | 7.469
LG001.02.1019 | 247 | Şilif , NS , Erkek ve Dişi | NS : 10/19 , T.B:120 mm | 3.795
LG001.02.1221 | 247 | Şilif , NS , Erkek ve Dişi | NS : 10/19 , T.B:120 mm | 3.168
LG001.02.1423 | 247 | Şilif , NS , Erkek ve Dişi | NS : 14.5/23 , T.B:120 mm | 3.168
LG001.02.1926 | 247 | Şilif , NS , Erkek ve Dişi | NS : 19/26 , T.B:120 mm | 3.542
LG001.02.2429 | 247 | Şilif , NS , Erkek ve Dişi | NS : 24/29 , T.B:120 mm | 3.674
LG001.02.2932 | 247 | Şilif , NS , Erkek ve Dişi | NS : 29/32 , T.B:120 mm | 4.048
LG001.02.3435 | 247 | Şilif , NS , Erkek ve Dişi | NS : 34/35 , T.B:120 mm | 6.204
LG001.02.4040 | 247 | Şilif , NS , Erkek ve Dişi | NS : 40/40 , T.B:120 mm | 6.831
LG001.02.4540 | 247 | Şilif , NS , Erkek ve Dişi | NS : 45/40 , T.B:120 mm | 7.469
LG001.03.1019 | 247 | Şilif Klipsi | NS : 10/19 , SİYAH | 2.211
LG001.03.1221 | 247 | Şilif Klipsi | NS : 10/19 , PEMBE | 2.211
LG001.03.1423 | 247 | Şilif Klipsi | NS : 14.5/23 , SARI | 2.211
LG001.03.1926 | 247 | Şilif Klipsi | NS : 19/26 , MAVİ | 2.211
LG001.03.2429 | 247 | Şilif Klipsi | NS : 24/29 , YEŞİL | 2.343
LG001.03.2932 | 247 | Şilif Klipsi | NS : 29/32 , KIRMIZI | 2.409
LG001.03.3435 | 247 | Şilif Klipsi | NS : 34/35 , TURUNCU | 2.805
LG001.03.4540 | 247 | Şilf Klipsi | NS : 45/40 , KAHVERENGİ | 4.114
LG001.04.1423 | 247 | Şilif,Uçlu,Erkek NS | NS : 14.5/23 , T.B:120 mm | 3.476
LG001.04.1926 | 247 | Şilif,Uçlu,Erkek NS | NS : 19/26 , T.B:120 mm | 3.795
LG001.04.2429 | 247 | Şilif,Uçlu,Erkek NS | NS : 24/29 , T.B:120 mm | 4.114
LG001.04.2932 | 247 | Şilif,Uçlu,Erkek NS | NS : 29/32 , T.B:120 mm | 4.367
LG001.04.3435 | 247 | Şilif,Uçlu,Erkek NS | NS : 34/35 , T.B:120 mm | 7.15
LG001.04.4040 | 247 | Şilif,Uçlu,Erkek NS | NS : 40/40 , T.B:120 mm | 7.59
LG001.04.4540 | 247 | Şilif,Uçlu,Erkek NS | NS : 45/40 , T.B:120 mm | 8.734
LG001.05.1305 | 247 | Şilif,KS, Dişi Şilif | NS : 13/5 , T.B:120 mm | 15.818
LG001.05.0019 | 247 | Şilif,KS,Dişi Şilif | NS : 19 , T.B:120 mm | 15.818
LG001.05.0029 | 247 | Şilif,KS,Dişi Şilif | NS : 29 , T.B:120 mm | 16.324
LG001.05.0035 | 247 | Şilif,KS, Dişi Şilif | NS : 35 , T.B:120 mm | 17.71
LG001.05.0040 | 247 | Şilif,KS,Dişi Şilif | NS : 40 , T.B:120 mm | 24.673
LG001.05.0051 | 247 | Şilif,KS, Dişi Şilif | NS : 51 , T.B:120 mm
LG001.05.0064 | 247 | Şilif,KS, Dişi Şilif | NS : 64 , T.B:120 mm
LG001.06.1305 | 247 | Şilif,KS,Erkek Şilif | NS : 13/5 , T.B:120 mm | 15.818
LG001.06.0019 | 247 | Şilif,KS,Erkek Şilif | NS : 19 , T.B:120 mm | 15.818
LG001.06.0029 | 247 | Şilif,KS,Erkek Şilif | NS : 29 , T.B:120 mm | 16.324
LG001.06.0035 | 247 | Şilif,KS,Erkek Şilif | NS : 35 , T.B:120 mm | 17.71
LG001.06.0040 | 247 | Şilif,KS,Erkek Şilif | NS : 40 , T.B:120 mm | 24.673
LG001.06.0051 | 247 | Şilif,KS,Erkek Şilif | NS : 51 , T.B:120 mm
LG001.06.0064 | 247 | Şilif,KS,Erkek Şilif | NS : 64 , T.B:120 mm
MUSLUKLAR
LG002.01.0125 | 248 | Tek Yollu Cam Musluk,Vidalı ve Contalı | NS : 12,5 , 1.5 mm Delik Çapı | 9.493
LG002.01.0145 | 248 | Tek Yollu Cam Musluk,Vidalı ve Contalı | NS : 14,5 , 2.5 mm Delik Çapı | 11.891
LG002.01.0188 | 248 | Tek Yollu Cam Musluk,Vidalı ve Contalı | NS : 18,8 , 6 mm Delik Çapı | 34.793
LG002.01.0240 | 248 | Tek Yollu Cam Musluk,Vidalı ve Contalı | NS : 24 , 8 mm Delik Çapı | 49.973
LG002.01.0292 | 248 | Tek Yollu Cam Musluk,Vidalı ve Contalı | NS : 29,2 , 10 mm Delik Çapı | 69.575
LG002.02.0125 | 248 | Tek Yollu PTFE Musluk, Vidalı ve Contalı | NS : 12,5 , 1.5 mm Delik Çapı | 15.686
LG002.02.0145 | 248 | Tek Yollu PTFE Musluk, Vidalı ve Contalı | NS : 14,5 , 2.5 mm Delik Çapı | 16.951
LG002.02.0188 | 248 | Tek Yollu PTFE Musluk, Vidalı ve Contalı | NS : 18,8 , 6 mm Delik Çapı | 41.118
LG002.02.0240 | 248 | Tek Yollu PTFE Musluk, Vidalı ve Contalı | NS : 24 , 8 mm Delik Çapı | 58.828
LG002.02.0292 | 248 | Tek Yollu PTFE Musluk, Vidalı ve Contalı | NS : 29,2 , 10 mm Delik Çapı | 75.9
LG002.03.0145 | 248 | İki Yollu Cam Musluk ,Vidalı ve Contalı | NS : 14,5 , 2.5 mm Delik Çapı | 53.13
LG002.03.0188 | 248 | İki Yollu Cam Musluk ,Vidalı ve Contalı | NS : 18,8 , 4 mm Delik Çapı | 67.045
LG002.04.0145 | 248 | İki Yollu PTFE Musluk ,Vidalı ve Contalı | NS : 14,5 , 2.5 mm Delik Çapı | 59.455
LG002.04.0188 | 248 | İki Yollu PTFE Musluk ,Vidalı ve Contalı | NS : 18,8 , 4 mm Delik Çapı | 73.37
LG002.05.0145 | 248 | Üç Yollu Cam Musluk ,Vidalı ve Contalı | NS : 14,5 , 1.5 mm Delik Çapı | 37.95
LG002.05.0188 | 248 | Üç Yollu Cam Musluk ,Vidalı ve Contalı | NS : 18,8 , 2.5 mm Delik Çapı | 49.973
LG002.05.0240 | 248 | Üç Yollu Cam Musluk ,Vidalı ve Contalı | NS : 24 , 4 mm Delik Çapı | 82.225
LG002.06.0145 | 249 | Üç yollu PTFE musluk, vidalı ve contalı | NS : 14,5 , 1.5 mm Delik Çapı | 50.6
LG002.06.0188 | 249 | Üç yollu PTFE musluk, vidalı ve contalı | NS : 18,8 , 2.5 mm Delik Çapı | 62.623
LG002.06.0240 | 249 | Üç yollu PTFE musluk, vidalı ve contalı | NS : 24 , 4 mm Delik Çapı | 94.875
LG002.07.0003 | 249 | Otomatik büret uç musluğu, PTFE, vidalı tip, iğne uçlu | 0,3 mm Delik Çapı | 12.65
LG002.08.0125 | 249 | Büret uç musluğu, cam | NS : 12,5 , 2.5 mm Delik Çapı | 12.65
LG002.09.0125 | 249 | Büret uç musluğu, PTFE | NS : 12,5 , 2.5 mm Delik Çapı | 15.818
LG002.10.0003 | 249 | Büret uç musluğu, PTFE, vidalı tip, iğne uçlu | 0,3 mm Delik Çapı | 12.65
MUSLUKLAR ve ŞİLİFLİ MUSLUKLAR
LG002.11.0003 | 250 | Valf musluk, PTFE | 3 mm Delik Çapı | 12.65
LG002.11.0004 | 250 | Valf musluk, PTFE | 4 mm Delik Çapı | 12.65
LG002.11.0006 | 250 | Valf musluk, PTFE | 6 mm Delik Çapı | 12.65
LG002.11.0010 | 250 | Valf musluk, PTFE | 10 mm Delik Çapı | 12.65
LG002.12.0003 | 250 | Valf musluk, PTFE | 3 mm Delik Çapı | 12.65
LG002.12.0004 | 250 | Valf musluk, PTFE | 4 mm Delik Çapı | 12.65
LG002.12.0006 | 250 | Valf musluk, PTFE | 6 mm Delik Çapı | 12.65
LG002.12.0010 | 250 | Valf musluk, PTFE | 10 mm Delik Çapı | 12.65
LG002.13.1423 | 250 | Şilifli Musluk,Cam | NS : 14,5/23 | 17.589
LG002.13.1926 | 250 | Şilifli Musluk,Cam | NS : 19/26 | 18.469
LG002.13.2429 | 250 | Şilifli Musluk,Cam | NS : 24/29 | 19.107
LG002.13.2932 | 250 | Şilifli Musluk,Cam | NS : 29/32 | 20.24
LG002.14.1423 | 250 | Şilifli Musluk,PTFE | NS : 14,5/23 | 23.914
LG002.14.1926 | 250 | Şilifli Musluk,PTFE | NS : 19/26 | 24.794
LG002.14.2429 | 250 | Şilifli Musluk,PTFE | NS : 24/29 | 25.432
LG002.14.2932 | 250 | Şilifli Musluk, PTFE | NS : 29/32 | 26.565
LG002.15.2429 | 250 | Desikatör musluğu, Cam | NS : 24/29 , 2.5 mm Delik Çapı | 20.878
LG002.16.2429 | 250 | Desikatör musluğu, PTFE | NS : 24/29 , 2.5 mm Delik Çapı | 28.468
LG002.17.2429 | 250 | Desikatör musluğu, PTFE, valf musluklu | NS : 24/29 , 2.5 mm Delik Çapı | 24.673
ADAPTÖRLER ve YARDIMCI ELAMANLAR
LG003.01.1419 | 251 | Adaptör | Erkek NS : 19/26 , Dişi NS : 14,5/23 | 9.999
LG003.01.1424 | 251 | Adaptör | Erkek NS : 24/29 , Dişi NS : 14,5/23 | 9.999
LG003.01.1429 | 251 | Adaptör | Erkek NS : 29/32 , Dişi NS : 14,5/23 | 9.999
LG003.01.1914 | 251 | Adaptör | Erkek NS : 14.5/23 , Dişi NS : 19/26 | 11.264
LG003.01.1924 | 251 | Adaptör | Erkek NS : 24/29 , Dişi NS : 19/26 | 11.264
LG003.01.1929 | 251 | Adaptör | Erkek NS : 29/32 , Dişi NS : 19/26 | 11.264
LG003.01.1945 | 251 | Adaptör | Erkek NS : 45/40 , Dişi NS : 19/26 | 18.348
LG003.01.2414 | 251 | Adaptör | Erkek NS : 14.5/23 , Dişi NS : 24/29 | 11.264
LG003.01.2419 | 251 | Adaptör | Erkek NS :19/26 , Dişi NS : 24/29 | 11.264
LG003.01.2429 | 251 | Adaptör | Erkek NS : 29/32 , Dişi NS : 24/29 | 11.264
LG003.01.2445 | 251 | Adaptör | Erkek NS : 45/40 , Dişi NS : 24/29 | 18.348
LG003.01.2914 | 251 | Adaptör | Erkek NS : 14.5/23 , Dişi NS : 29/32 | 11.264
LG003.01.2919 | 251 | Adaptör | Erkek NS : 19/26 , Dişi NS : 29/32 | 11.264
LG003.01.2924 | 251 | Adaptör | Erkek NS : 24/29 , Dişi NS : 29/32 | 11.264
LG003.01.2929 | 251 | Adaptör | Erkek NS : 29/32 , Dişi NS : 29/32 | 11.264
LG003.01.2934 | 251 | Adaptör | Erkek NS : 34/35 , Dişi NS : 29/32 | 13.794
LG003.01.2945 | 251 | Adaptör | Erkek NS : 45/40 , Dişi NS : 29/32 | 18.348
LG003.01.4524 | 251 | Adaptör | Erkek NS : 24/29 , Dişi NS : 45/40 | 18.348
LG003.01.4529 | 251 | Adaptör | Erkek NS : 29/32 , Dişi NS : 45/40 | 25.3
LG003.01.4534 | 251 | Adaptör | Erkek NS : 34/35 , Dişi NS : 45/40 | 42.889
LG003.02.1414 | 251 | Termometre Adaptörü | NS : 14,5/23 , Vida Ölçüsü 14 GL, 6 mm Delik Çapı | 12.529
LG003.02.1418 | 251 | Termometre Adaptörü | NS : 14,5/23 , Vida Ölçüsü 18 GL , 6 mm Delik Çapı | 12.529
LG003.02.1914 | 251 | Termometre Adaptörü | NS : 19/26 , Vida Ölçüsü 14 GL , 6 mm Delik Çapı | 16.324
LG003.02.1918 | 251 | Termometre Adaptörü | NS : 19/26 , Vida Ölçüsü 18 GL , 8 mm Delik Çapı | 16.324
LG003.02.1925 | 251 | Termometre Adaptörü | NS : 19/26 , Vida Ölçüsü 25 GL , 10 mm Delik Çapı | 17.842
LG003.02.2414 | 251 | Termometre Adaptörü | NS : 24/29 , Vida Ölçüsü 14 GL , 6 mm Delik Çapı | 18.216
LG003.02.2418 | 251 | Termometre Adaptörü | NS : 24/29 , Vida Ölçüsü 18 GL , 8 mm Delik Çapı | 18.216
LG003.02.2425 | 251 | Termometre Adaptörü | NS : 24/29 , Vida Ölçüsü 25 GL , 10 mm Delik Çapı | 19.107
LG003.02.2914 | 251 | Termometre Adaptörü | NS : 29/32 , Vida Ölçüsü 14 GL , 6 mm Delik Çapı | 19.481
LG003.02.2918 | 251 | Termometre Adaptörü | NS : 29/32 , Vida Ölçüsü 18 GL , 8 mm Delik Çapı | 19.481
LG003.02.2925 | 251 | Termometre Adaptörü | NS : 29/32 , Vida Ölçüsü 25 GL , 10 mm Delik Çapı | 22.143
LG003.02.2932 | 251 | Termometre Adaptörü | NS : 29/32 , Vida Ölçüsü 32 GL , 14 mm Delik Çapı | 27.83
LG003.03.0014 | 251 | Vida Uçlu Cam Boru | Vida Ölçüsü 14 GL , Boru Dış Çapı 12 mm | 3.168
LG003.03.0018 | 251 | Vida Uçlu Cam Boru | Vida Ölçüsü 18 GL , Boru Dış Çapı 16 mm | 3.795
LG003.03.0025 | 251 | Vida Uçlu Cam Boru | Vida Ölçüsü 25 GL , Boru Dış Çapı 22 mm | 5.06
LG003.03.0032 | 251 | Vida Uçlu Cam Boru | Vida Ölçüsü 32 GL , Boru Dış Çapı 28 mm | 7.59
LG003.03.0045 | 251 | Vida Uçlu Cam Boru | Vida Ölçüsü 45 GL , Boru Dış Çapı 40 mm | 12.65
YARDIMCI ELAMANLAR |  |  |  | 0
LG29.240.08 | 252 | Vidalı kapak, PTFE, Contalı, Otoklavlanabilir | Vida Ölçüsü 14 GL | 2.53
LG29.240.11 | 252 | Vidalı kapak, PTFE, Contalı, Otoklavlanabilir | Vida Ölçüsü 18 GL | 2.717
LG29.240.13 | 252 | Vidalı kapak, PTFE, Contalı, Otoklavlanabilir | Vida Ölçüsü 25 GL | 4.741
LG29.240.19 | 252 | Vidalı kapak, PTFE, Contalı, Otoklavlanabilir | Vida Ölçüsü 32 GL | 6.963
LG29.240.28 | 252 | Vidalı kapak, PTFE, Contalı, Otoklavlanabilir | Vida Ölçüsü 45 GL | 11.385
LG29.227.05 | 252 | Vidalı kapak, Ortası Delik, PTFE, Otoklavlanabilir | Vida Ölçüsü 14 GL
LG29.227.06 | 252 | Vidalı kapak, Ortası Delik, PTFE, Otoklavlanabilir | Vida Ölçüsü 18 GL
LG29.227.09 | 252 | Vidalı kapak, Ortası Delik, PTFE, Otoklavlanabilir | Vida Ölçüsü 25 GL
LG29.227.08 | 252 | Vidalı kapak, Ortası Delik, PTFE, Otoklavlanabilir | Vida Ölçüsü 32 GL
LG29.227.10 | 252 | Vidalı kapak, Ortası Delik, PTFE, Otoklavlanabilir | Vida Ölçüsü 45 GL
LG29.234.06 | 252 | Conta, Silikon, Delikli | Dış/İç Çap Ölçüsü 12/6(mm) , Kapak Ölçüsü 14 GL
LG29.235.05 | 252 | Conta, Silikon, Delikli | Dış/İç Çap Ölçüsü 16/6(mm) , Kapak Ölçüsü 18 GL
LG29.237.08 | 252 | Conta, Silikon, Delikli | Dış/İç Çap Ölçüsü 22/8(mm) , Kapak Ölçüsü 25 GL
LG29.236.10 | 252 | Conta, Silikon, Delikli | Dış/İç Çap Ölçüsü 29/10(mm) , Kapak Ölçüsü 32 GL
LG29.238.26 | 252 | Conta, Silikon, Delikli | Dış/İç Çap Ölçüsü 42/26(mm) , Kapak Ölçüsü 45 GL
LG29.248.08 | 252 | Silikon Conta | Kapak Ölçüsü 14 GL , Çap 12 mm
LG29.248.11 | 252 | Silikon Conta | Kapak Ölçüsü 18 GL , Çap 16 mm
LG29.248.13 | 252 | Silikon Conta | Kapak Ölçüsü 25 GL , Çap 22 mm
LG29.248.19 | 252 | Silikon Conta | Kapak Ölçüsü 32 GL , Çap 32 mm
LG29.248.18 | 252 | Silikon Conta | Kapak Ölçüsü 45 GL , Çap 42 mm
LG003.04.0114 | 252 | Hortum bağlantı ucu, delikli kapak için | Kapak Ölçüsü 14 GL , yatay | 3.168
LG003.04.0218 | 252 | Hortum bağlantı ucu, delikli kapak için | Kapak Ölçüsü 18 GL , bükümlü | 8.855
ÇIKIŞ BORULU KAPAK VE ŞİLİFLİ MUSLUK
LG004.01.1423 | 253 | Çıkış borulu kapak, Erkek şilifli ,(dik) | NS : 14,5/23 | 6.204
LG004.01.1926 | 253 | Çıkış borulu kapak, Erkek şilifli , (dik) | NS : 19/26 | 6.831
LG004.01.2429 | 253 | Çıkış borulu kapak, Erkek şilifli , (dik) | NS : 24/29 | 7.337
LG004.01.2932 | 253 | Çıkış borulu kapak, Erkek şilifli , (dik) | NS : 29/32 | 8.03
LG004.01.4540 | 253 | Çıkış borulu kapak, Erkek şilifli , (dik) | NS : 45/40 | 12.65
LG004.02.1423 | 253 | Çıkış borulu kapak, Erkek şilifli , (90derece) | NS : 14,5/23 | 6.204
LG004.02.1926 | 253 | Çıkış borulu kapak, Erkek şilifli , (90derece) | NS : 19/26 | 6.831
LG004.02.2429 | 253 | Çıkış borulu kapak, Erkek şilifli , (90derece) | NS : 24/29 | 7.337
LG004.02.2932 | 253 | Çıkış borulu kapak, Erkek şilifli , (90derece) | NS : 29/32 | 8.03
LG004.02.4540 | 253 | Çıkış borulu kapak, Erkek şilifli , (90derece) | NS : 45/40 | 12.65
LG004.03.1423 | 253 | Çıkış borulu kapak, Dişi şilifli , (dik) | NS : 14,5/23 | 6.204
LG004.03.1926 | 253 | Çıkış borulu kapak, Dişi şilifli , (dik) | NS : 19/26 | 6.831
LG004.03.2429 | 253 | Çıkış borulu kapak, Dişi şilifli , (dik) | NS : 24/29 | 7.337
LG004.03.2932 | 253 | Çıkış borulu kapak, Dişi şilifli , (dik) | NS : 29/32 | 8.03
LG004.03.4540 | 253 | Çıkış borulu kapak, Dişi şilifli , (dik) | NS : 45/40 | 12.65
LG004.04.1423 | 253 | Çıkış borulu kapak, Dişi şilifli , (90derece) | NS : 14,5/23 | 6.204
LG004.04.1926 | 253 | Çıkış borulu kapak, Dişi şilifli , (90derece) | NS : 19/26 | 6.831
LG004.04.2429 | 253 | Çıkış borulu kapak, Dişi şilifli , (90derece) | NS : 24/29 | 7.337
LG004.04.2932 | 253 | Çıkış borulu kapak, Dişi şilifli , (90derece) | NS : 29/32 | 8.03
LG004.04.4540 | 253 | Çıkış borulu kapak, Dişi şilifli , (90derece) | NS : 45/40 | 12.65
LG004.05.1423 | 253 | Şilifli musluk, Erkek , Cam Musluklu | NS : 14,5/23 | 17.589
LG004.05.1926 | 253 | Şilifli musluk, Erkek , Cam Musluklu | NS : 19/26 | 18.469
LG004.05.2429 | 253 | Şilifli musluk, Erkek , Cam Musluklu | NS : 24/29 | 19.107
LG004.05.2932 | 253 | Şilifli musluk, Erkek , Cam Musluklu | NS : 29/32 | 20.24
LG004.05.4540 | 253 | Şilifli musluk, Erkek , Cam Musluklu | NS : 45/40 | 27.83
LG004.06.1423 | 253 | Şilifli musluk, Erkek , PTFE Musluklu | NS : 14,5/23 | 23.914
LG004.06.1926 | 253 | Şilifli musluk, Erkek , PTFE Musluklu | NS : 19/26 | 24.794
LG004.06.2429 | 253 | Şilifli musluk, Erkek , PTFE Musluklu | NS : 24/29 | 25.432
LG004.06.2932 | 253 | Şilifli musluk, Erkek , PTFE Musluklu | NS : 29/32 | 26.565
LG004.06.4540 | 253 | Şilifli musluk, Erkek , PTFE Musluklu | NS : 45/40 | 32.89
LG004.07.1423 | 253 | Şilifli musluk, Dişi , Cam Musluklu | NS : 14,5/23 | 17.589
LG004.07.1926 | 253 | Şilifli musluk, Dişi , Cam Musluklu | NS : 19/26 | 18.469
LG004.07.2429 | 253 | Şilifli musluk, Dişi , Cam Musluklu | NS : 24/29 | 19.107
LG004.07.2932 | 253 | Şilifli musluk, Dişi , Cam Musluklu | NS : 29/32 | 20.24
LG004.07.4540 | 253 | Şilifli musluk, Dişi , Cam Musluklu | NS : 45/40 | 27.83
LG004.08.1423 | 253 | Şilifli musluk, Dişi , PTFE Musluklu | NS : 14,5/23 | 23.914
LG004.08.1926 | 253 | Şilifli musluk, Dişi , PTFE Musluklu | NS : 19/26 | 24.794
LG004.08.2429 | 253 | Şilifli musluk, Dişi , PTFE Musluklu | NS : 24/29 | 25.432
LG004.08.2932 | 253 | Şilifli musluk, Dişi , PTFE Musluklu | NS : 29/32 | 26.565
LG004.08.4540 | 253 | Şilifli musluk, Dişi , PTFE Musluklu | NS : 45/40 | 32.89
KAPAKLAR VE TÜPLER |  |  |  | 0
LG005.01.1019 | 254 | Cam Kapak,Altıgen Başlı , Şeffaf | NS : 10/19
LG005.01.1221 | 254 | Cam Kapak,Altıgen Başlı , Şeffaf | NS : 12/21
LG005.01.1423 | 254 | Cam Kapak,Altıgen Başlı , Şeffaf | NS : 14,5/23 | 2.211
LG005.01.1926 | 254 | Cam Kapak,Altıgen Başlı , Şeffaf | NS : 19/26 | 2.211
LG005.01.2429 | 254 | Cam Kapak,Altıgen Başlı , Şeffaf | NS : 24/29 | 2.464
LG005.01.2932 | 254 | Cam Kapak,Altıgen Başlı , Şeffaf | NS : 29/32 | 3.256
LG005.01.4540 | 254 | Cam Kapak,Altıgen Başlı , Şeffaf | NS : 45/40 | 11.385
LG005.02.1019 | 254 | Cam Kapak,Altıgen Başlı , Amber | NS : 10/19
LG005.02.1221 | 254 | Cam Kapak,Altıgen Başlı , Amber | NS : 12/21
LG005.02.1423 | 254 | Cam Kapak,Altıgen Başlı , Amber | NS : 14,5/23
LG005.02.1926 | 254 | Cam Kapak,Altıgen Başlı , Amber | NS : 19/26
LG005.02.2429 | 254 | Cam Kapak,Altıgen Başlı , Amber | NS : 24/29
LG005.02.2932 | 254 | Cam Kapak,Altıgen Başlı , Amber | NS : 29/32
LG005.02.4540 | 254 | Cam Kapak,Altıgen Başlı , Amber | NS : 45/40
LG005.03.1019 | 254 | Plastik kapak, Altıgen başlı | NS : 10/19 | 0.385
LG005.03.1221 | 254 | Plastik kapak, Altıgen başlı | NS : 12/21 | 0.418
LG005.03.1423 | 254 | Plastik kapak, Altıgen başlı | NS : 14,5/23 | 0.484
LG005.03.1926 | 254 | Plastik kapak, Altıgen başlı | NS : 19/26 | 0.528
LG005.03.2429 | 254 | Plastik kapak, Altıgen başlı | NS : 24/29 | 0.66
LG005.03.2932 | 254 | Plastik kapak, Altıgen başlı | NS : 29/32 | 0.759
LG005.03.4540 | 254 | Plastik kapak, Altıgen başlı | NS : 45/40
LG005.04.1010 | 254 | Tüp, Cam, Vidasız | Çap * Boy 10x100 mm | 0.03993
LG005.04.1275 | 254 | Tüp, Cam, Vidasız | Çap * Boy 12x75 mm | 0.03993
LG005.04.1310 | 254 | Tüp, Cam, Vidasız | Çap * Boy 13x100 mm | 0.03993
LG005.04.1610 | 254 | Tüp, Cam, Vidasız | Çap * Boy 16x100 mm | 0.05324
LG005.04.1616 | 254 | Tüp, Cam, Vidasız | Çap * Boy 16x160 mm | 0.09317
LG005.04.1818 | 254 | Tüp, Cam, Vidasız | Çap * Boy 18x180 mm | 0.11979
LG005.04.2515 | 254 | Tüp, Cam, Vidasız | Çap * Boy 25x150 mm | 0.27951
LG005.05.1010 | 254 | Tüp, Cam, Vidalı | Çap * Boy 10x100 mm
LG005.05.1275 | 254 | Tüp, Cam, Vidalı | Çap * Boy 12x75 mm
LG005.05.1310 | 254 | Tüp, Cam, Vidalı | Çap * Boy 13x100 mm | 0.2662
LG005.05.1610 | 254 | Tüp, Cam, Vidalı | Çap * Boy 16x100 mm | 0.27951
LG005.05.1616 | 254 | Tüp, Cam, Vidalı | Çap * Boy 16x160 mm | 0.27951
LG005.05.1818 | 254 | Tüp, Cam, Vidalı | Çap * Boy 18x180 mm | 0.83853
LG005.05.2515 | 254 | Tüp, Cam, Vidalı | Çap * Boy 25x150 mm | 2.449
LG005.06.2630 | 254 | Tüp, Cam, Protein Tayin (Kjeldahl) | Çap * Boy 26x300 mm | 7.59
LG005.06.4230 | 254 | Tüp, Cam, Protein Tayin (Kjeldahl) | Çap * Boy 42x300 mm | 10.12
BALONLAR
LG006.01.1401 | 256 | Balon,Tek Boyunlu , DD | 10 ml Hacim , NS : 14.5/23 | 5.06
LG006.01.1402 | 256 | Balon,Tek Boyunlu , DD | 25 ml Hacim , NS : 14.5/23 | 5.06
LG006.01.1403 | 256 | Balon,Tek Boyunlu , DD | 50 ml Hacim , NS : 14.5/23 | 5.06
LG006.01.1404 | 256 | Balon,Tek Boyunlu , DD | 100 ml Hacim , NS : 14.5/23 | 5.566
LG006.01.1405 | 256 | Balon,Tek Boyunlu , DD | 250 ml Hacim , NS : 14.5/23 | 6.963
LG006.01.1406 | 256 | Balon,Tek Boyunlu , DD | 500 ml Hacim , NS : 14.5/23 | 7.59
LG006.01.1901 | 256 | Balon,Tek Boyunlu , DD | 25 ml Hacim , NS : 19/26 | 5.06
LG006.01.1902 | 256 | Balon,Tek Boyunlu , DD | 50 ml Hacim , NS : 19/26 | 5.06
LG006.01.1903 | 256 | Balon,Tek Boyunlu , DD | 100 ml Hacim , NS : 19/26 | 5.566
LG006.01.1904 | 256 | Balon,Tek Boyunlu , DD | 250 ml Hacim , NS : 19/26 | 6.963
LG006.01.1905 | 256 | Balon,Tek Boyunlu , DD | 500 ml Hacim , NS : 19/26 | 7.59
LG006.01.1906 | 256 | Balon,Tek Boyunlu , DD | 1000 ml Hacim , NS : 19/26 | 10.252
LG006.01.2401 | 256 | Balon,Tek Boyunlu , DD | 50 ml Hacim , NS : 24/29 | 5.06
LG006.01.2402 | 256 | Balon,Tek Boyunlu , DD | 100 ml Hacim , NS : 24/29 | 5.632
LG006.01.2403 | 256 | Balon,Tek Boyunlu , DD | 250 ml Hacim , NS : 24/29 | 7.018
LG006.01.2404 | 256 | Balon,Tek Boyunlu , DD | 500 ml Hacim , NS : 24/29 | 7.59
LG006.01.2405 | 256 | Balon,Tek Boyunlu , DD | 1000 ml Hacim , NS : 24/29 | 10.252
LG006.01.2406 | 256 | Balon,Tek Boyunlu , DD | 2000 ml Hacim , NS : 24/29 | 24.035
LG006.01.2901 | 256 | Balon,Tek Boyunlu , DD | 25 ml Hacim , NS : 29/32 | 5.06
LG006.01.2902 | 256 | Balon,Tek Boyunlu , DD | 50 ml Hacim , NS : 29/32 | 5.06
LG006.01.2903 | 256 | Balon,Tek Boyunlu , DD | 100 ml Hacim , NS : 29/32 | 5.698
LG006.01.2904 | 256 | Balon,Tek Boyunlu , DD | 250 ml Hacim , NS : 29/32 | 7.084
LG006.01.2905 | 256 | Balon,Tek Boyunlu , DD | 500 ml Hacim , NS : 29/32 | 7.59
LG006.01.2906 | 256 | Balon,Tek Boyunlu , DD | 1000 ml Hacim , NS : 29/32 | 10.252
LG006.01.2907 | 256 | Balon,Tek Boyunlu , DD | 2000 ml Hacim , NS : 29/32 | 24.035
LG006.01.2908 | 256 | Balon,Tek Boyunlu , DD | 3000 ml Hacim , NS : 29/32 | 44.275
LG006.01.2909 | 256 | Balon,Tek Boyunlu , DD | 4000 ml Hacim , NS : 29/32 | 62.623
LG006.01.2910 | 256 | Balon,Tek Boyunlu , DD | 5000 ml Hacim , NS : 29/32 | 72.358
LG006.01.2911 | 256 | Balon,Tek Boyunlu , DD | 6000 ml Hacim , NS : 29/32 | 76.538
LG006.01.2912 | 256 | Balon,Tek Boyunlu , DD | 10000 ml Hacim , NS : 29/32 | 132.825
LG006.01.2913 | 256 | Balon,Tek Boyunlu , DD | 20000 ml Hacim , NS : 29/32 | 619.85
LG006.01.4501 | 256 | Balon,Tek Boyunlu , DD | 1000 ml Hacim , NS : 45/40 | 17.71
LG006.01.4502 | 256 | Balon,Tek Boyunlu , DD | 2000 ml Hacim , NS : 45/40 | 25.3
LG006.01.4503 | 256 | Balon,Tek Boyunlu , DD | 3000 ml Hacim , NS : 45/40 | 62.623
LG006.01.4504 | 256 | Balon,Tek Boyunlu , DD | 4000 ml Hacim , NS : 45/40 | 62.623
LG006.01.4505 | 256 | Balon,Tek Boyunlu , DD | 5000 ml Hacim , NS : 45/40 | 72.358
LG006.01.4506 | 256 | Balon,Tek Boyunlu , DD | 6000 ml Hacim , NS : 45/40 | 76.538
LG006.01.4507 | 256 | Balon,Tek Boyunlu , DD | 10000 ml Hacim , NS : 45/40 | 132.825
LG006.01.4508 | 256 | Balon,Tek Boyunlu , DD | 20000 ml Hacim , NS : 45/40 | 632.5
LG006.02.1401 | 256 | Balon,Tek Boyunlu , DY | 10 ml Hacim , NS : 14.5/23 | 5.06
LG006.02.1402 | 256 | Balon,Tek Boyunlu , DY | 25 ml Hacim , NS : 14.5/23 | 5.06
LG006.02.1403 | 256 | Balon,Tek Boyunlu , DY | 50 ml Hacim , NS : 14.5/23 | 5.06
LG006.02.1404 | 256 | Balon,Tek Boyunlu , DY | 100 ml Hacim , NS : 14.5/23 | 5.566
LG006.02.1405 | 256 | Balon,Tek Boyunlu , DY | 250 ml Hacim , NS : 14.5/23 | 6.963
LG006.02.1406 | 256 | Balon,Tek Boyunlu , DY | 500 ml Hacim , NS : 14.5/23 | 7.59
LG006.02.1901 | 256 | Balon,Tek Boyunlu , DY | 25 ml Hacim , NS : 19/26 | 5.06
LG006.02.1902 | 256 | Balon,Tek Boyunlu , DY | 50 ml Hacim , NS : 19/26 | 5.06
LG006.02.1903 | 256 | Balon,Tek Boyunlu , DY | 100 ml Hacim , NS : 19/26 | 5.621
LG006.02.1904 | 256 | Balon,Tek Boyunlu , DY | 250 ml Hacim , NS : 19/26 | 6.963
LG006.02.1905 | 256 | Balon,Tek Boyunlu , DY | 500 ml Hacim , NS : 19/26 | 7.59
LG006.02.1906 | 256 | Balon,Tek Boyunlu , DY | 1000 ml Hacim , NS : 19/26 | 10.252
LG006.02.2401 | 256 | Balon,Tek Boyunlu , DY | 50 ml Hacim , NS : 24/29 | 5.06
LG006.02.2402 | 256 | Balon,Tek Boyunlu , DY | 100 ml Hacim , NS : 24/29 | 5.632
LG006.02.2403 | 256 | Balon,Tek Boyunlu , DY | 250 ml Hacim , NS : 24/29 | 7.018
LG006.02.2404 | 256 | Balon,Tek Boyunlu , DY | 500 ml Hacim , NS : 24/29 | 7.59
LG006.02.2405 | 256 | Balon,Tek Boyunlu , DY | 1000 ml Hacim , NS : 24/29 | 10.252
LG006.02.2406 | 256 | Balon,Tek Boyunlu , DY | 2000 ml Hacim , NS : 24/29 | 24.035
LG006.02.2901 | 256 | Balon,Tek Boyunlu , DY | 25 ml Hacim , NS : 29/32 | 5.06
LG006.02.2902 | 256 | Balon,Tek Boyunlu , DY | 50 ml Hacim , NS : 29/32 | 5.06
LG006.02.2903 | 256 | Balon,Tek Boyunlu , DY | 100 ml Hacim , NS : 29/32 | 5.698
LG006.02.2904 | 256 | Balon,Tek Boyunlu , DY | 250 ml Hacim , NS : 29/32 | 7.084
LG006.02.2905 | 256 | Balon,Tek Boyunlu , DY | 500 ml Hacim , NS : 29/32 | 7.59
LG006.02.2906 | 256 | Balon,Tek Boyunlu , DY | 1000 ml Hacim , NS : 29/32 | 10.252
LG006.02.2907 | 256 | Balon,Tek Boyunlu , DY | 2000 ml Hacim , NS : 29/32 | 24.035
LG006.02.2908 | 256 | Balon,Tek Boyunlu , DY | 3000 ml Hacim , NS : 29/32 | 43.01
LG006.02.2909 | 256 | Balon,Tek Boyunlu , DY | 4000 mlHacim , NS : 29/32 | 51.865
LG006.02.2910 | 256 | Balon,Tek Boyunlu , DY | 5000 ml Hacim , NS : 29/32 | 55.66
LG006.02.2911 | 256 | Balon,Tek Boyunlu , DY | 6000 ml Hacim , NS : 29/32 | 59.455
LG006.02.2912 | 256 | Balon,Tek Boyunlu , DY | 10000 ml Hacim , NS : 29/32 | 79.695
LG006.02.2913 | 256 | Balon,Tek Boyunlu , DY | 20000 ml Hacim , NS : 29/32 | 423.775
LG006.02.4501 | 256 | Balon,Tek Boyunlu , DY | 1000 ml Hacim , NS : 45/40 | 17.71
LG006.02.4502 | 256 | Balon,Tek Boyunlu , DY | 2000 ml Hacim , NS : 45/40 | 25.3
LG006.02.4503 | 256 | Balon,Tek Boyunlu , DY | 3000 ml Hacim , NS : 45/40 | 48.07
LG006.02.4504 | 256 | Balon,Tek Boyunlu , DY | 4000 ml Hacim , NS : 45/40 | 56.925
LG006.02.4505 | 256 | Balon,Tek Boyunlu , DY | 5000 ml Hacim , NS : 45/40 | 60.72
LG006.02.4506 | 256 | Balon,Tek Boyunlu , DY | 6000 ml Hacim , NS : 45/40 | 64.515
LG006.02.4507 | 256 | Balon,Tek Boyunlu , DY | 10000 ml Hacim , NS : 45/40 | 83.49
LG006.02.4508 | 256 | Balon,Tek Boyunlu , DY | 20000 ml Hacim , NS : 45/40 | 423.775
LG006.03.1401 | 256 | Balon, Tek boyunlu, Amber renk , DY | 10 ml Hacim , NS : 14.5/23 | 7.59
LG006.03.1402 | 256 | Balon, Tek boyunlu, Amber renk , DY | 25 ml Hacim , NS : 14.5/23 | 7.59
LG006.03.1403 | 256 | Balon, Tek boyunlu, Amber renk , DY | 50 ml Hacim , NS : 14.5/23 | 7.59
LG006.03.1404 | 256 | Balon, Tek boyunlu, Amber renk , DY | 100 ml Hacim , NS : 14.5/23 | 8.349
LG006.03.1405 | 256 | Balon, Tek boyunlu, Amber renk , DY | 250 ml Hacim , NS : 14.5/23 | 10.252
LG006.03.1406 | 256 | Balon, Tek boyunlu, Amber renk , DY | 500 ml Hacim , NS :14.5/23 | 11.385
LG006.03.2901 | 256 | Balon, Tek boyunlu, Amber renk , DY | 25 ml Hacim , NS : 29/32 | 7.59
LG006.03.2902 | 256 | Balon, Tek boyunlu, Amber renk , DY | 50 ml Hacim , NS : 29/32 | 7.59
LG006.03.2903 | 256 | Balon, Tek boyunlu, Amber renk , DY | 100 ml Hacim , NS : 29/32 | 8.536
LG006.03.2904 | 256 | Balon, Tek boyunlu, Amber renk , DY | 250 ml Hacim , NS : 29/32 | 10.626
LG006.03.2905 | 256 | Balon, Tek boyunlu, Amber renk , DY | 500 ml Hacim , NS : 29/32 | 11.385
LG006.03.2906 | 256 | Balon, Tek boyunlu, Amber renk , DY | 1000 ml Hacim , NS : 29/32 | 15.565
LG006.03.2907 | 256 | Balon, Tek boyunlu, Amber renk , DY | 2000 ml Hacim, NS : 29/32 | 36.058
LG006.04.1401 | 257 | Balon, İki boyunlu , (Dik Boyun) | 25 ml Hacim, NS : 14,5/23 - 14,5/23 | 11.132
LG006.04.1402 | 257 | Balon, İki boyunlu , (Dik Boyun) | 50 ml Hacim, NS : 14,5/23 - 14,5/23 | 11.132
LG006.04.1403 | 257 | Balon, İki boyunlu , (Dik Boyun) | 100 ml Hacim, NS : 14,5/23 - 14,5/23 | 11.198
LG006.04.1404 | 257 | Balon, İki boyunlu , (Dik Boyun) | 250 ml Hacim, NS : 14,5/23 - 14,5/23 | 13.541
LG006.04.2901 | 257 | Balon, İki boyunlu , (Dik Boyun) | 50 ml Hacim, NS : 29/32 - 14,5/23 | 11.132
LG006.04.2902 | 257 | Balon, İki boyunlu , (Dik Boyun) | 100 ml Hacim, NS : 29/32 - 14,5/23 | 11.198
LG006.04.2903 | 257 | Balon, İki boyunlu , (Dik Boyun) | 250 ml Hacim, NS : 29/32 - 14,5/23 | 13.541
LG006.04.2904 | 257 | Balon, İki boyunlu , (Dik Boyun) | 500 ml Hacim, NS : 29/32 - 14,5/23 | 15.818
LG006.04.2905 | 257 | Balon, İki boyunlu , (Dik Boyun) | 1000 ml Hacim, NS : 29/32 - 14,5/23 | 18.348
LG006.04.2906 | 257 | Balon, İki boyunlu , (Dik Boyun) | 2000 ml Hacim, NS : 29/32 - 14,5/23 | 31.625
LG006.04.2907 | 257 | Balon, İki boyunlu , (Dik Boyun) | 3000 ml Hacim, NS : 29/32 - 14,5/23 | 58.443
LG006.04.2908 | 257 | Balon, İki boyunlu , (Dik Boyun) | 4000 ml Hacim, NS : 29/32 - 14,5/23 | 66.792
LG006.04.2909 | 257 | Balon, İki boyunlu , (Dik Boyun) | 5000 ml Hacim, NS : 29/32 - 14,5/23 | 72.358
LG006.04.2910 | 257 | Balon, İki boyunlu , (Dik Boyun) | 6000 ml Hacim, NS : 29/32 - 14,5/23 | 76.538
LG006.04.2911 | 257 | Balon, İki boyunlu , (Dik Boyun) | 250 ml Hacim, NS : 29/32 - 29/32 | 13.541
LG006.04.2912 | 257 | Balon, İki boyunlu , (Dik Boyun) | 500 ml Hacim, NS : 29/32 - 29/32 | 15.818
LG006.04.2913 | 257 | Balon, İki boyunlu , (Dik Boyun) | 1000 ml Hacim, NS : 29/32 - 29/32 | 18.348
LG006.04.2914 | 257 | Balon, İki boyunlu , (Dik Boyun) | 2000 ml Hacim, NS : 29/32 - 29/32 | 31.625
LG006.04.2915 | 257 | Balon, İki boyunlu , (Dik Boyun) | 3000 ml Hacim, NS : 29/32 - 29/32 | 58.443
LG006.04.2916 | 257 | Balon, İki boyunlu , (Dik Boyun) | 4000 ml Hacim, NS : 29/32 - 29/32 | 66.792
LG006.04.2917 | 257 | Balon, İki boyunlu , (Dik Boyun) | 5000 ml Hacim, NS : 29/32 - 29/32 | 72.358
LG006.04.2918 | 257 | Balon, İki boyunlu , (Dik Boyun) | 6000 ml Hacim, NS : 29/32 - 29/32 | 76.538
LG006.04.2919 | 257 | Balon, İki boyunlu , (Dik Boyun) | 10000 ml Hacim, NS : 29/32 - 29/32 | 177.1
LG006.04.4501 | 257 | Balon, İki boyunlu , (Dik Boyun) | 1000 ml Hacim, NS : 45/40 - 29/32 | 27.83
LG006.04.4502 | 257 | Balon, İki boyunlu , (Dik Boyun) | 2000 ml Hacim, NS : 45/40 - 29/32 | 37.95
LG006.04.4503 | 257 | Balon, İki boyunlu , (Dik Boyun) | 3000 ml Hacim, NS : 45/40 - 29/32 | 58.443
LG006.04.4504 | 257 | Balon, İki boyunlu , (Dik Boyun) | 4000 ml Hacim, NS : 45/40 - 29/32 | 72.358
LG006.04.4505 | 257 | Balon, İki boyunlu , (Dik Boyun) | 5000 ml Hacim, NS : 45/40 - 29/32 | 83.49
LG006.04.4506 | 257 | Balon, İki boyunlu , (Dik Boyun) | 6000 ml Hacim, NS : 45/40 - 29/32 | 91.839
LG006.04.4507 | 257 | Balon, İki boyunlu , (Dik Boyun) | 10000 ml Hacim, NS : 45/40 - 29/32 | 177.1
LG006.05.1401 | 257 | Balon, İki boyunlu ,(45◦ Açılı Boyun) | 25 ml Hacim, NS : 14,5/23 - 14,5/23 | 11.132
LG006.05.1402 | 257 | Balon, İki boyunlu , (45◦ Açılı Boyun) | 50 ml Hacim, NS : 14,5/23 - 14,5/23 | 11.132
LG006.05.1403 | 257 | Balon, İki boyunlu , (45◦ Açılı Boyun) | 100 ml Hacim, NS : 14,5/23 - 14,5/23 | 11.198
LG006.05.1404 | 257 | Balon, İki boyunlu , (45◦ Açılı Boyun) | 250 ml Hacim, NS : 14,5/23 - 14,5/23 | 13.541
LG006.05.2901 | 257 | Balon, İki boyunlu , (45◦ Açılı Boyun) | 50 ml Hacim, NS : 29/32 - 14,5/23 | 11.132
LG006.05.2902 | 257 | Balon, İki boyunlu , (45◦ Açılı Boyun) | 100 ml Hacim, NS : 29/32 - 14,5/23 | 11.198
LG006.05.2903 | 257 | Balon, İki boyunlu , (45◦ Açılı Boyun) | 250 ml Hacim, NS : 29/32 - 14,5/23 | 13.541
LG006.05.2904 | 257 | Balon, İki boyunlu , (45◦ Açılı Boyun) | 500 ml Hacim, NS : 29/32 - 14,5/23 | 15.818
LG006.05.2905 | 257 | Balon, İki boyunlu , (45◦ Açılı Boyun) | 1000 ml Hacim, NS : 29/32 - 14,5/23 | 18.348
LG006.05.2906 | 257 | Balon, İki boyunlu , (45◦ Açılı Boyun) | 2000 ml Hacim, NS : 29/32 - 14,5/23 | 31.625
LG006.05.2907 | 257 | Balon, İki boyunlu , (45◦ Açılı Boyun) | 3000 ml Hacim, NS : 29/32 - 14,5/23 | 53.13
LG006.05.2908 | 257 | Balon, İki boyunlu , (45◦ Açılı Boyun) | 4000 ml Hacim, NS : 29/32 - 14,5/23 | 65.78
LG006.05.2909 | 257 | Balon, İki boyunlu , (45◦ Açılı Boyun) | 5000 ml Hacim, NS : 29/32 - 14,5/23 | 75.9
LG006.05.2910 | 257 | Balon, İki boyunlu , (45◦ Açılı Boyun) | 6000 ml Hacim, NS : 29/32 - 14,5/23 | 83.49
LG006.05.2911 | 257 | Balon, İki boyunlu , (45◦ Açılı Boyun) | 250 ml Hacim, NS : 29/32 - 29/32 | 13.541
LG006.05.2912 | 257 | Balon, İki boyunlu , (45◦ Açılı Boyun) | 500 ml Hacim, NS : 29/32 - 29/32 | 15.818
LG006.05.2913 | 257 | Balon, İki boyunlu , (45◦ Açılı Boyun) | 1000 ml Hacim, NS : 29/32 - 29/32 | 18.348
LG006.05.2914 | 257 | Balon, İki boyunlu , (45◦ Açılı Boyun) | 2000 ml Hacim, NS : 29/32 - 29/32 | 31.625
LG006.05.2915 | 257 | Balon, İki boyunlu , (45◦ Açılı Boyun) | 3000 ml Hacim, NS : 29/32 - 29/32 | 53.13
LG006.05.2916 | 257 | Balon, İki boyunlu , (45◦ Açılı Boyun) | 4000 ml Hacim, NS : 29/32 - 29/32 | 65.78
LG006.05.2917 | 257 | Balon, İki boyunlu , (45◦ Açılı Boyun) | 5000 ml Hacim, NS : 29/32 - 29/32 | 75.9
LG006.05.2918 | 257 | Balon, İki boyunlu , (45◦ Açılı Boyun) | 6000 ml Hacim, NS : 29/32 - 29/32 | 83.49
LG006.05.2919 | 257 | Balon, İki boyunlu , (45◦ Açılı Boyun) | 10000 ml Hacim, NS : 29/32 - 29/32 | 107.525
LG006.05.4501 | 257 | Balon, İki boyunlu , (45◦ Açılı Boyun) | 1000 ml Hacim, NS : 45/40 - 29/32 | 27.83
LG006.05.4502 | 257 | Balon, İki boyunlu , (45◦ Açılı Boyun) | 2000 ml Hacim, NS : 45/40 - 29/32 | 34.155
LG006.05.4503 | 257 | Balon, İki boyunlu , (45◦ Açılı Boyun) | 3000 ml Hacim, NS : 45/40 - 29/32 | 53.13
LG006.05.4504 | 257 | Balon, İki boyunlu , (45◦ Açılı Boyun) | 4000 ml Hacim, NS : 45/40 - 29/32 | 65.78
LG006.05.4505 | 257 | Balon, İki boyunlu , (45◦ Açılı Boyun) | 5000 ml Hacim, NS : 45/40 - 29/32 | 75.9
LG006.05.4506 | 257 | Balon, İki boyunlu , (45◦ Açılı Boyun) | 6000 ml Hacim, NS : 45/40 - 29/32 | 83.49
LG006.05.4507 | 257 | Balon, İki boyunlu , (45◦ Açılı Boyun) | 10000 ml Hacim, NS : 45/40 - 29/32 | 107.525
LG006.06.1401 | 257 | Balon, Üç boyunlu , (Dik Boyun) | 100 ml Hacim, NS : 14,5/23 | 16.324
LG006.06.1402 | 257 | Balon, Üç boyunlu , (Dik Boyun) | 250 ml Hacim, NS : 14,5/23 | 18.722
LG006.06.2901 | 257 | Balon, Üç boyunlu , (Dik Boyun) | 100 ml Hacim, NS : 29/32 | 16.324
LG006.06.2902 | 257 | Balon, Üç boyunlu , (Dik Boyun) | 250 ml Hacim, NS : 29/32 | 18.722
LG006.06.2903 | 257 | Balon, Üç boyunlu , (Dik Boyun) | 500 ml Hacim, NS : 29/32 | 19.613
LG006.06.2904 | 257 | Balon, Üç boyunlu , (Dik Boyun) | 1000 ml Hacim, NS : 29/32 | 24.035
LG006.06.2905 | 257 | Balon, Üç boyunlu , (Dik Boyun) | 2000 ml Hacim, NS : 29/32 | 32.89
LG006.06.2906 | 257 | Balon, Üç boyunlu , (Dik Boyun) | 3000 ml Hacim, NS : 29/32 | 66.792
LG006.06.2907 | 257 | Balon, Üç boyunlu , (Dik Boyun) | 4000 ml Hacim, NS : 29/32 | 77.924
LG006.06.2908 | 257 | Balon, Üç boyunlu , (Dik Boyun) | 5000 ml Hacim, NS : 29/32 | 90.453
LG006.06.2909 | 257 | Balon, Üç boyunlu , (Dik Boyun) | 250 ml Hacim, NS : 29/32 | 7.722
LG006.06.2910 | 257 | Balon, Üç boyunlu , (Dik Boyun) | 500 ml Hacim, NS : 29/32 | 19.613
LG006.06.2911 | 257 | Balon, Üç boyunlu , (Dik Boyun) | 1000 ml Hacim, NS : 29/32 | 25.3
LG006.06.2912 | 257 | Balon, Üç boyunlu , (Dik Boyun) | 2000 ml Hacim, NS : 29/32 | 34.155
LG006.06.2913 | 257 | Balon, Üç boyunlu , (Dik Boyun) | 3000 ml Hacim, NS : 29/32 | 68.189
LG006.06.2914 | 257 | Balon, Üç boyunlu , (Dik Boyun) | 4000 ml Hacim, NS : 29/32 | 79.321
LG006.06.2915 | 257 | Balon, Üç boyunlu , (Dik Boyun) | 5000 ml Hacim, NS : 29/32 | 91.839
LG006.06.2916 | 257 | Balon, Üç boyunlu , (Dik Boyun) | 6000 ml Hacim, NS : 29/32 | 108.537
LG006.06.2917 | 257 | Balon, Üç boyunlu , (Dik Boyun) | 10000 ml Hacim, NS : 29/32 | 208.725
LG006.06.2918 | 257 | Balon, Üç boyunlu , (Dik Boyun) | 20000 ml Hacim, NS : 29/32 | 714.725
LG006.06.4501 | 257 | Balon, Üç boyunlu , (Dik Boyun) | 1000 ml Hacim, NS : 45/40 | 27.83
LG006.06.4502 | 257 | Balon, Üç boyunlu , (Dik Boyun) | 2000 ml Hacim, NS : 45/40 | 35.42
LG006.06.4503 | 257 | Balon, Üç boyunlu , (Dik Boyun) | 3000 ml Hacim, NS : 45/40 | 69.575
LG006.06.4504 | 257 | Balon, Üç boyunlu , (Dik Boyun) | 4000 ml Hacim, NS : 45/40 | 80.707
LG006.06.4505 | 257 | Balon, Üç boyunlu , (Dik Boyun) | 5000 ml Hacim, NS : 45/40 | 93.236
LG006.06.4506 | 257 | Balon, Üç boyunlu , (Dik Boyun) | 6000 ml Hacim, NS : 45/40 | 111.32
LG006.06.4507 | 257 | Balon, Üç boyunlu , (Dik Boyun) | 10000 ml Hacim, NS : 45/40 | 234.025
LG006.06.4508 | 257 | Balon, Üç boyunlu , (Dik Boyun) | 20000 ml Hacim, NS : 45/40 | 727.375
LG006.07.1401 | 257 | Balon, Üç boyunlu , (45◦ Açılı Boyun) | 100 ml Hacim, NS :14,5/23 | 16.324
LG006.07.1402 | 257 | Balon, Üç boyunlu , (45◦ Açılı Boyun) | 250 ml Hacim, NS :14,5/23 | 18.722
LG006.07.1403 | 257 | Balon, Üç boyunlu , (45◦ Açılı Boyun) | 100 ml Hacim, NS : 29/32 | 16.324
LG006.07.1404 | 257 | Balon, Üç boyunlu , (45◦ Açılı Boyun) | 250 ml Hacim, NS : 29/32 | 18.722
LG006.07.1405 | 257 | Balon, Üç boyunlu , (45◦ Açılı Boyun) | 500 ml Hacim, NS : 29/32 | 19.613
LG006.07.1406 | 257 | Balon, Üç boyunlu , (45◦ Açılı Boyun) | 1000 ml Hacim, NS : 29/32 | 24.035
LG006.07.1407 | 257 | Balon, Üç boyunlu , (45◦ Açılı Boyun) | 2000 ml Hacim, NS : 29/32 | 32.89
LG006.07.1408 | 257 | Balon, Üç boyunlu , (45◦ Açılı Boyun) | 3000 ml Hacim, NS : 29/32 | 60.72
LG006.07.1409 | 257 | Balon, Üç boyunlu , (45◦ Açılı Boyun) | 4000 ml Hacim, NS : 29/32 | 70.84
LG006.07.1410 | 257 | Balon, Üç boyunlu , (45◦ Açılı Boyun) | 5000 ml Hacim, NS : 29/32 | 82.225
LG006.07.1411 | 257 | Balon, Üç boyunlu , (45◦ Açılı Boyun) | 250 ml Hacim, NS : 29/32 | 18.722
LG006.07.1412 | 257 | Balon, Üç boyunlu , (45◦ Açılı Boyun) | 500 ml Hacim, NS : 29/32 | 19.613
LG006.07.1413 | 257 | Balon, Üç boyunlu , (45◦ Açılı Boyun) | 1000 ml Hacim, NS : 29/32 | 25.3
LG006.07.1414 | 257 | Balon, Üç boyunlu , (45◦ Açılı Boyun) | 2000 ml Hacim, NS : 29/32 | 34.155
LG006.07.1415 | 257 | Balon, Üç boyunlu , (45◦ Açılı Boyun) | 3000 ml Hacim, NS : 29/32 | 61.985
LG006.07.1416 | 257 | Balon, Üç boyunlu , (45◦ Açılı Boyun) | 4000 ml Hacim, NS : 29/32 | 72.105
LG006.07.1417 | 257 | Balon, Üç boyunlu , (45◦ Açılı Boyun) | 5000 ml Hacim, NS : 29/32 | 84.755
LG006.07.1418 | 257 | Balon, Üç boyunlu , (45◦ Açılı Boyun) | 6000 ml Hacim, NS : 29/32 | 101.2
LG006.07.1419 | 257 | Balon, Üç boyunlu , (45◦ Açılı Boyun) | 10000 ml Hacim, NS : 29/32 | 145.475
LG006.07.2918 | 257 | Balon, Üç boyunlu , (45◦ Açılı Boyun) | 20000 ml Hacim, NS : 29/32 | 714.725
LG006.07.4501 | 257 | Balon, Üç boyunlu , (45◦ Açılı Boyun) | 1000 ml Hacim, NS : 45/40 | 27.83
LG006.07.4502 | 257 | Balon, Üç boyunlu , (45◦ Açılı Boyun) | 2000 ml Hacim, NS : 45/40 | 35.42
LG006.07.4503 | 257 | Balon, Üç boyunlu , (45◦ Açılı Boyun) | 3000 ml Hacim, NS : 45/40 | 69.575
LG006.07.4504 | 257 | Balon, Üç boyunlu , (45◦ Açılı Boyun) | 4000 ml Hacim, NS : 45/40 | 80.707
LG006.07.4505 | 257 | Balon, Üç boyunlu , (45◦ Açılı Boyun) | 5000 ml Hacim, NS : 45/40 | 93.236
LG006.07.4506 | 257 | Balon, Üç boyunlu , (45◦ Açılı Boyun) | 6000 ml Hacim, NS : 45/40 | 111.32
LG006.07.4507 | 257 | Balon, Üç boyunlu , (45◦ Açılı Boyun) | 10000 ml Hacim, NS : 45/40 | 145.475
LG006.07.4508 | 257 | Balon, Üç boyunlu , (45◦ Açılı Boyun) | 20000 ml Hacim, NS : 45/40 | 499.675
LG006.08.2901 | 258 | Balon, Dört boyunlu | 250 ml Hacim, NS : 29/32 | 27.83
LG006.08.2902 | 258 | Balon, Dört boyunlu | 500 ml Hacim, NS : 29/32 | 30.36
LG006.08.2903 | 258 | Balon, Dört boyunlu | 1000 ml Hacim, NS : 29/32 | 34.155
LG006.08.2904 | 258 | Balon, Dört boyunlu | 2000 ml Hacim, NS : 29/32 | 46.805
LG006.08.2905 | 258 | Balon, Dört boyunlu | 3000 ml Hacim, NS : 29/32 | 82.225
LG006.08.2906 | 258 | Balon, Dört boyunlu | 4000 ml Hacim, NS : 29/32 | 112.717
LG006.08.2907 | 258 | Balon, Dört boyunlu | 5000 ml Hacim, NS : 29/32 | 125.235
LG006.08.2908 | 258 | Balon, Dört boyunlu | 6000 ml Hacim, NS : 29/32 | 143.33
LG006.08.4501 | 258 | Balon, Dört boyunlu | 1000 ml Hacim, NS : 45/40 | 34.155
LG006.08.4502 | 258 | Balon, Dört boyunlu | 2000 ml Hacim, NS : 45/40 | 46.805
LG006.08.4503 | 258 | Balon, Dört boyunlu | 3000 ml Hacim, NS : 45/40 | 90.453
LG006.08.4504 | 258 | Balon, Dört boyunlu | 4000 ml Hacim, NS : 45/40 | 112.717
LG006.08.4505 | 258 | Balon, Dört boyunlu | 5000 ml Hacim, NS : 45/40 | 125.235
LG006.08.4506 | 258 | Balon, Dört boyunlu | 6000 ml Hacim, NS : 45/40 | 143.33
LG006.08.4507 | 258 | Balon, Dört boyunlu | 10000 ml Hacim, NS : 45/40 | 303.6
LG006.08.4508 | 258 | Balon, Dört boyunlu | 20000 ml Hacim, NS : 45/40 | 948.75
LG006.09.2901 | 258 | Balon, Beş boyunlu | 1000 ml Hacim, NS : 29/32 | 44.275
LG006.09.2902 | 258 | Balon, Beş boyunlu | 2000 ml Hacim, NS : 29/32 | 69.575
LG006.09.2903 | 258 | Balon, Beş boyunlu | 3000 ml Hacim, NS : 29/32 | 97.405
LG006.09.2904 | 258 | Balon, Beş boyunlu | 4000 ml Hacim, NS : 29/32 | 147.499
LG006.09.2905 | 258 | Balon, Beş boyunlu | 5000 ml Hacim, NS : 29/32 | 166.98
LG006.09.2906 | 258 | Balon, Beş boyunlu | 6000 ml Hacim, NS : 29/32 | 187.858
LG006.09.4501 | 258 | Balon, Beş boyunlu | 1000 ml Hacim, NS : 45/40 | 48.07
LG006.09.4502 | 258 | Balon, Beş boyunlu | 2000 ml Hacim, NS : 45/40 | 73.37
LG006.09.4503 | 258 | Balon, Beş boyunlu | 3000 ml Hacim, NS : 45/40 | 101.585
LG006.09.4504 | 258 | Balon, Beş boyunlu | 4000 ml Hacim, NS : 45/40 | 155.848
LG006.09.4505 | 258 | Balon, Beş boyunlu | 5000 ml Hacim, NS : 45/40 | 173.943
LG006.09.4506 | 258 | Balon, Beş boyunlu | 6000 ml Hacim, NS : 45/40 | 194.81
LG006.09.4507 | 258 | Balon, Beş boyunlu | 10000 ml Hacim, NS : 45/40 | 375.705
LG006.09.4508 | 258 | Balon, Beş boyunlu | 20000 ml Hacim, NS : 45/40 | 1012
LG006.10.0050 | 259 | Balon, Küresel şilifli (Evaporatör toplama balonu) | 50 ml Hacim , KS : 35/20 | 16.445
LG006.10.0100 | 259 | Balon, Küresel şilifli (Evaporatör toplama balonu) | 100 ml Hacim , KS : 35/20 | 17.71
LG006.10.0250 | 259 | Balon, Küresel şilifli (Evaporatör toplama balonu) | 250 ml Hacim , KS : 35/20 | 20.24
LG006.10.0500 | 259 | Balon, Küresel şilifli (Evaporatör toplama balonu) | 500 ml Hacim , KS : 35/20 | 30.36
LG006.10.1000 | 259 | Balon, Küresel şilifli (Evaporatör toplama balonu) | 1000 ml Hacim , KS : 35/20 | 34.793
LG006.10.2000 | 259 | Balon, Küresel şilifli (Evaporatör toplama balonu) | 2000 ml Hacim , KS : 35/20 | 50.6
LG006.11.1401 | 259 | Balon, Kalp tipi | 10 ml Hacim , NS : 14,5/23 | 6.71
LG006.11.1402 | 259 | Balon, Kalp tipi | 25 ml Hacim , NS : 14,5/23 | 6.963
LG006.11.1403 | 259 | Balon, Kalp tipi | 50 ml Hacim , NS : 14,5/23 | 7.271
LG006.11.1404 | 259 | Balon, Kalp tipi | 100 ml Hacim , NS : 14,5/23 | 7.975
LG006.11.1405 | 259 | Balon, Kalp tipi | 250 ml Hacim , NS : 14,5/23 | 9.493
LG006.11.1901 | 259 | Balon, Kalp tipi | 10 ml Hacim , NS : 19/26 | 6.831
LG006.11.1902 | 259 | Balon, Kalp tipi | 25 ml Hacim , NS : 19/26 | 7.084
LG006.11.1903 | 259 | Balon, Kalp tipi | 50 ml Hacim , NS : 19/26 | 7.469
LG006.11.1904 | 259 | Balon, Kalp tipi | 100 ml Hacim , NS : 19/26 | 8.228
LG006.11.1905 | 259 | Balon, Kalp tipi | 250 ml Hacim , NS : 19/26 | 9.493
LG006.11.1906 | 259 | Balon, Kalp tipi | 500 ml Hacim , NS : 19/26 | 9.493
LG006.11.2401 | 259 | Balon, Kalp tipi | 25 ml Hacim , NS : 24/29 | 7.403
LG006.11.2402 | 259 | Balon, Kalp tipi | 50 ml Hacim , NS : 24/29 | 7.909
LG006.11.2403 | 259 | Balon, Kalp tipi | 100 ml Hacim , NS : 24/29 | 8.987
LG006.11.2404 | 259 | Balon, Kalp tipi | 250 ml Hacim , NS : 24/29 | 9.493
LG006.11.2405 | 259 | Balon, Kalp tipi | 500 ml Hacim , NS : 24/29 | 9.493
LG006.11.2901 | 259 | Balon, Kalp tipi | 25 ml Hacim , NS : 29/32 | 7.59
LG006.11.2902 | 259 | Balon, Kalp tipi | 50 ml Hacim , NS : 29/32 | 8.096
LG006.11.2903 | 259 | Balon, Kalp tipi | 100 nl Hacim , NS : 29/32 | 9.24
LG006.11.2904 | 259 | Balon, Kalp tipi | 250 ml Hacim , NS : 29/32 | 9.801
LG006.11.2905 | 259 | Balon, Kalp tipi | 500 ml Hacim , NS : 29/32 | 9.801
LG006.12.1401 | 259 | Balon, Kalp tipi | 10 ml Hacim , NS : 14,5/23 | 10.054
LG006.12.1402 | 259 | Balon, Kalp tipi | 25 ml Hacim , NS : 14,5/23 | 10.252
LG006.12.1403 | 259 | Balon, Kalp tipi | 50 ml Hacim , NS : 14,5/23 | 10.439
LG006.12.1404 | 259 | Balon, Kalp tipi | 100 ml Hacim , NS : 14,5/23 | 11.957
LG006.12.1405 | 259 | Balon, Kalp tipi | 250 ml Hacim , NS : 14,5/23 | 9.801
LG006.12.1901 | 259 | Balon, Kalp tipi | 10 ml Hacim , NS : 19/26 | 10.186
LG006.12.1902 | 259 | Balon, Kalp tipi | 25 ml Hacim , NS : 19/26 | 10.307
LG006.12.1903 | 259 | Balon, Kalp tipi | 50 ml Hacim , NS : 19/26 | 10.56
LG006.12.1904 | 259 | Balon, Kalp tipi | 100 ml Hacim , NS : 19/26 | 12.331
LG006.12.1905 | 259 | Balon, Kalp tipi | 250 ml Hacim , NS : 19/26 | 15.818
LG006.12.1906 | 259 | Balon, Kalp tipi | 500 ml Hacim , NS : 19/26 | 15.818
LG006.12.2401 | 259 | Balon, Kalp tipi | 25 ml Hacim , NS : 24/29 | 10.439
LG006.12.2402 | 259 | Balon, Kalp tipi | 50 ml Hacim , NS : 24/29 | 10.813
LG006.12.2403 | 259 | Balon, Kalp tipi | 100 ml Hacim , NS : 24/29 | 12.65
LG006.12.2404 | 259 | Balon, Kalp tipi | 250 ml Hacim , NS : 24/29 | 15.818
LG006.12.2405 | 259 | Balon, Kalp tipi | 500 ml Hacim , NS : 24/29 | 15.818
LG006.12.2901 | 259 | Balon, Kalp tipi | 25 ml Hacim , NS : 29/32 | 10.758
LG006.12.2902 | 259 | Balon, Kalp tipi | 50 ml Hacim , NS : 29/32 | 11.572
LG006.12.2903 | 259 | Balon, Kalp tipi | 100 ml Hacim , NS : 29/32 | 12.969
LG006.12.2904 | 259 | Balon, Kalp tipi | 250 ml Hacim , NS : 29/32 | 16.324
LG006.12.2905 | 259 | Balon,Kalp tipi | 500 ml Hacim , NS : 29/32 | 16.324
LG006.13.0025 | 259 | Balon, Kalp tipi, İki boyunlu | 25 ml Hacim , NS : 14,5/23 | 10.373
LG006.13.0050 | 259 | Balon, Kalp tipi, İki boyunlu | 50 ml Hacim , NS : 14,5/23 | 10.626
LG006.13.0100 | 259 | Balon, Kalp tipi, İki boyunlu | 100 ml Hacim , NS : 14,5/23 | 12.65
LG006.13.0250 | 259 | Balon, Kalp tipi, İki boyunlu | 250 ml Hacim , NS : 14,5/23 | 15.059
LG006.14.0100 | 260 | Balon, Armudi | 100 ml Hacim , NS : 29/32 | 9.493
LG006.14.0250 | 260 | Balon, Armudi | 250 ml Hacim , NS : 29/32 | 12.023
LG006.14.0500 | 260 | Balon, Armudi | 500 ml Hacim , NS : 29/32 | 13.288
LG006.14.1000 | 260 | Balon, Armudi | 1000 ml Hacim , NS : 29/32 | 24.035
LG006.14.2000 | 260 | Balon, Armudi | 2000 ml Hacim , NS : 29/32 | 31.625
LG006.15.0050 | 260 | Kjeldahl balonu, Şilifli | 50 ml Hacim , NS : 19/26 | 8.096
LG006.15.0100 | 260 | Kjeldahl balonu, Şilifli | 100 ml Hacim , NS : 19/26 | 8.734
LG006.15.0250 | 260 | Kjeldahl balonu, Şilifli | 250 ml Hacim , NS : 29/32 | 12.529
LG006.15.0500 | 260 | Kjeldahl balonu, Şilifli | 500 ml Hacim , NS : 29/32 | 14.553
LG006.15.0750 | 260 | Kjeldahl balonu, Şilifli | 750 ml Hacim , NS : 29/32 | 15.18
LG006.15.1000 | 260 | Kjeldahl balonu, Şilifli | 1000 ml Hacim , NS : 29/32 | 15.818
LG006.16.0050 | 260 | Kjeldahl balonu, Şilifsiz | 50 ml Hacim | 5.06
LG006.16.0100 | 260 | Kjeldahl balonu, Şilifsiz | 100 ml Hacim | 5.379
LG006.16.0250 | 260 | Kjeldahl balonu, Şilifsiz | 250 ml Hacim | 6.963
LG006.16.0500 | 260 | Kjeldahl balonu, Şilifsiz | 500 ml Hacim | 9.493
LG006.16.0750 | 260 | Kjeldahl balonu, Şilifsiz | 750 ml Hacim | 11.385
LG006.16.1000 | 260 | Kjeldahl balonu, Şilifsiz | 1000 ml Hacim | 12.529
LG006.17.0100 | 260 | Engler distilasyon balonu , Şilifli | 100 ml Hacim , NS : 19/26 | 12.65
LG006.17.0125 | 260 | Engler distilasyon balonu , Şilifli | 125 ml Hacim , NS : 19/26 | 13.794
LG006.17.0150 | 260 | Engler distilasyon balonu , Şilifli | 150 ml Hacim , NS : 19/26 | 15.565
LG006.18.0100 | 260 | Engler distilasyon balonu , Şilifsiz | 100 ml Hacim | 9.493
LG006.18.0125 | 260 | Engler distilasyon balonu , Şilifsiz | 125 ml Hacim | 10.626
LG006.18.0150 | 260 | Engler distilasyon balonu , Şilifsiz | 150 ml Hacim | 12.397
LG006.19.0100 | 261 | Distilasyon balonu , Şilifsiz | 100 ml Hacim | 8.228
LG006.19.0250 | 261 | Distilasyon balonu , Şilifsiz | 250 ml Hacim | 9.999
LG006.19.0500 | 261 | Distilasyon balonu , Şilifsiz | 500 ml Hacim | 11.891
LG006.19.1000 | 261 | Distilasyon balonu , Şilifsiz | 1000 ml Hacim | 18.854
LG007.01.1401 | 261 | Azot (Schlenk) balonu , Cam Musluklu | 25 ml Hacim, NS : 14,5/23 | 21.989
LG007.01.1402 | 261 | Azot (Schlenk) balonu , Cam Musluklu | 50 ml Hacim, NS : 14,5/23 | 23.408
LG007.01.1403 | 261 | Azot (Schlenk) balonu , Cam Musluklu | 100 ml Hacim, NS : 14,5/23 | 24.673
LG007.01.1404 | 261 | Azot (Schlenk) balonu , Cam Musluklu | 250 ml Hacim, NS : 14,5/23 | 25.3
LG007.01.1405 | 261 | Azot (Schlenk) balonu , Cam Musluklu | 500 ml Hacim, NS : 14,5/23 | 26.565
LG007.01.2901 | 261 | Azot (Schlenk) balonu , Cam Musluklu | 50 ml Hacim, NS : 29/32 | 21.989
LG007.01.2902 | 261 | Azot (Schlenk) balonu , Cam Musluklu | 100 ml Hacim, NS : 29/32 | 23.408
LG007.01.2903 | 261 | Azot (Schlenk) balonu , Cam Musluklu | 250 ml Hacim, NS : 29/32 | 24.673
LG007.01.2904 | 261 | Azot (Schlenk) balonu , Cam Musluklu | 500 ml Hacim, NS : 29/32 | 25.3
LG007.01.2905 | 261 | Azot (Schlenk) balonu , Cam Musluklu | 1000 ml Hacim, NS : 29/32 | 26.565
LG007.02.1401 | 261 | Azot (Schlenk) balonu , Teflon Musluklu | 25 ml Hacim, NS : 14,5/23 | 27.764
LG007.02.1402 | 261 | Azot (Schlenk) balonu , Teflon Musluklu | 50 ml Hacim, NS : 14,5/23 | 27.962
LG007.02.1403 | 261 | Azot (Schlenk) balonu, Teflon Musluklu | 100 ml Hacim, NS : 14,5/23 | 28.27
LG007.02.1404 | 261 | Azot (Schlenk) balonu , Teflon Musluklu | 250 ml Hacim, NS : 14,5/23 | 29.095
LG007.02.1405 | 261 | Azot (Schlenk) balonu , Teflon Musluklu | 500 ml Hacim, NS : 14,5/23 | 30.998
LG007.02.2901 | 261 | Azot (Schlenk) balonu , Teflon Musluklu | 50 ml Hacim, NS : 29/32 | 27.83
LG007.02.2902 | 261 | Azot (Schlenk) balonu , Teflon Musluklu | 100 ml Hacim, NS : 29/32 | 28.017
LG007.02.2903 | 261 | Azot (Schlenk) balonu , Teflon Musluklu | 250 ml Hacim, NS : 29/32 | 28.336
LG007.02.2904 | 261 | Azot (Schlenk) balonu , Teflon Musluklu | 500 ml Hacim, NS : 29/32 | 29.227
LG007.02.2905 | 261 | Azot (Schlenk) balonu , Teflon Musluklu | 1000 ml Hacim, NS : 29/32 | 31.251
LG007.03.1401 | 261 | Azot (Schlenk) balonu, PTFE Valf musluklu | 25 ml Hacim, NS : 14,5/23 | 26.499
LG007.03.1402 | 261 | Azot (Schlenk) balonu, PTFE Valf musluklu | 50 ml Hacim, NS : 14,5/23 | 26.499
LG007.03.1403 | 261 | Azot (Schlenk) balonu, PTFE Valf musluklu | 100 ml Hacim, NS : 14,5/23 | 26.499
LG007.03.1404 | 261 | Azot (Schlenk) balonu, PTFE Valf musluklu | 250 ml Hacim , NS : 14,5/23 | 28.27
LG007.03.1405 | 261 | Azot (Schlenk) balonu, PTFE Valf musluklu | 500 ml Hacim, NS : 14,5/23 | 30.998
LG007.03.2901 | 261 | Azot (Schlenk) balonu, PTFE Valf musluklu | 50 ml Hacim, NS : 29/32 | 26.499
LG007.03.2902 | 261 | Azot (Schlenk) balonu, PTFE Valf musluklu | 100 ml Hacim, NS : 29/32 | 26.499
LG007.03.2903 | 261 | Azot (Schlenk) balonu, PTFE Valf musluklu | 250 ml Hacim, NS : 29/32 | 26.499
LG007.03.2904 | 261 | Azot (Schlenk) balonu, PTFE Valf musluklu | 500 ml Hacim, NS : 29/32 | 28.27
LG007.03.2905 | 261 | Azot (Schlenk) balonu, PTFE Valf musluklu | 1000 ml Hacim, NS : 29/32 | 30.998
LG007.04.0010 | 261 | Azot (Schlenk) tüpü, Dişi şilifli, Cam Musluklu | 10 ml Hacim, NS : 14,5/23 | 20.724
LG007.04.0025 | 261 | Azot (Schlenk) tüpü, Dişi şilifli, Cam Musluklu | 25 ml Hacim, NS : 14,5/23 | 20.724
LG007.04.0050 | 261 | Azot (Schlenk) tüpü, Dişi şilifli, Cam Musluklu | 50 ml Hacim, NS : 14,5/23 | 20.878
LG007.04.0100 | 261 | Azot (Schlenk) tüpü, Dişi şilifli, Cam Musluklu | 100 ml Hacim, NS : 14,5/23 | 20.878
LG007.04.0250 | 261 | Azot (Schlenk) tüpü, Dişi şilifli, Cam Musluklu | 250 ml Hacim, NS : 14,5/23 | 22.583
LG007.05.0010 | 261 | Azot (Schlenk) tüpü, Dişi şilifli, Teflon Musluklu | 10 ml Hacim, NS : 14,5/23 | 26.499
LG007.05.0025 | 261 | Azot (Schlenk) tüpü, Dişi şilifli, Teflon Musluklu | 25 ml Hacim, NS : 14,5/23 | 26.499
LG007.05.0050 | 261 | Azot (Schlenk) tüpü, Dişi şilifli, Teflon Musluklu | 50 ml Hacim, NS : 14,5/23 | 26.499
LG007.05.0100 | 261 | Azot (Schlenk) tüpü, Dişi şilifli, Teflon Musluklu | 100 ml Hacim, NS : 14,5/23 | 26.499
LG007.05.0250 | 261 | Azot (Schlenk) tüpü, Dişi şilifli, Teflon Musluklu | 250 mll Hacim, NS : 14,5/23 | 28.27
|  | SCHLENK ve VAKUM MANİFOLDU |  | 0
LG007.06.0010 | 262 | Azot (Schlenk) tüpü, Erkek şilifli, Cam musluklu | 10 ml Hacim, NS : 14,5/23 | 20.724
LG007.06.0025 | 262 | Azot (Schlenk) tüpü, Erkek şilifli, Cam musluklu | 25 ml Hacim, NS : 14,5/23 | 20.724
LG007.06.0050 | 262 | Azot (Schlenk) tüpü, Erkek şilifli, Cam musluklu | 50 ml Hacim, NS : 14,5/23 | 20.878
LG007.06.0100 | 262 | Azot (Schlenk) tüpü, Erkek şilifli, Cam musluklu | 100 ml Hacim, NS : 14,5/23 | 20.878
LG007.06.0250 | 262 | Azot (Schlenk) tüpü, Erkek şilifli, Cam musluklu | 250 ml Hacim, NS : 14,5/23 | 22.583
LG007.07.0010 | 262 | Azot (Schlenk) tüpü, Erkek şilifli, Teflon musluklu | 10 ml Hacim, NS : 14,5/23 | 26.499
LG007.07.0025 | 262 | Azot (Schlenk) tüpü, Erkek şilifli, Teflon musluklu | 25 ml Hacim, NS : 14,5/23 | 26.499
LG007.07.0050 | 262 | Azot (Schlenk) tüpü, Erkek şilifli, Teflon musluklu | 50 ml Hacim, NS : 14,5/23 | 26.499
LG007.07.0100 | 262 | Azot (Schlenk) tüpü, Erkek şilifli, Teflon musluklu | 100 ml Hacim, NS : 14,5/23 | 26.499
LG007.07.0250 | 262 | Azot (Schlenk) tüpü, Erkek şilifli, Teflon musluklu | 250 ml Hacim, NS : 14,5/23 | 28.27
LG007.08.0010 | 262 | Azot (Schlenk) tüpü, Valf musluklu, Dişi | 10 ml Hacim, NS : 14,5/23 | 26.499
LG007.08.0025 | 262 | Azot (Schlenk) tüpü, Valf musluklu, Dişi | 25 ml Hacim, NS : 14,5/23 | 26.499
LG007.08.0050 | 262 | Azot (Schlenk) tüpü, Valf musluklu, Dişi | 50 ml Hacim, NS : 14,5/23 | 26.499
LG007.08.0100 | 262 | Azot (Schlenk) tüpü, Valf musluklu, Dişi | 100 ml Hacim, NS : 14,5/23 | 28.27
LG007.08.0250 | 262 | Azot (Schlenk) tüpü, Valf musluklu, Dişi | 250 ml Hacim, NS : 14,5/23 | 30.998
LG007.09.0010 | 262 | Azot (Schlenk) tüpü, Valf musluklu, Erkek şilifli | 10 ml Hacim, NS : 14,5/23 | 26.499
LG007.09.0025 | 262 | Azot (Schlenk) tüpü, Valf musluklu, Erkek şilifli | 25 ml Hacim, NS : 14,5/23 | 26.499
LG007.09.0050 | 262 | Azot (Schlenk) tüpü, Valf musluklu, Erkek şilifli | 50 ml Hacim, NS : 14,5/23 | 26.499
LG007.09.0100 | 262 | Azot (Schlenk) tüpü, Valf musluklu, Erkek şilifli | 100 ml Hacim, NS : 14,5/23 | 28.27
LG007.09.0250 | 262 | Azot (Schlenk) tüpü, Valf musluklu, Erkek şilifli | 250 ml Hacim, NS : 14,5/23 | 30.998
LG008.01.0003 | 262 | Vakum manifoldu (Inert atmosfer azot hattı), Çift hatlı, Valf musluklu | 300mm x 150mm x 85mm Boy*Yükseklik*Genişlik, Musluk Sayısı 3 | 1612.875
LG008.01.0005 | 262 | Vakum manifoldu (Inert atmosfer azot hattı), Çift hatlı, Valf musluklu | 500mm x 150mm x 85mm Boy*Yükseklik*Genişlik, Musluk Sayısı 5 | 2245.375
LG008.02.0003 | 262 | Vakum manifoldu (Inert atmosfer azot hattı), Tek hatlı, Teflon Musluklu | 300 Boy mm, Musluk Sayısı 3 | 120.175
LG008.02.0004 | 262 | Vakum manifoldu (Inert atmosfer azot hattı), Tek hatlı, Teflon Musluklu | 400 Boy mm, Musluk Sayısı 4 | 153.065
LG008.02.0005 | 262 | Vakum manifoldu (Inert atmosfer azot hattı), Tek hatlı, Teflon Musluklu | 500 Boy mm, Musluk Sayısı 5 | 189.75
LG008.03.0003 | 262 | Vakum manifoldu (Inert atmosfer azot hattı), Tek hatlı, Cam Musluklu | 300 Boy mm, Musluk Sayısı 3 | 82.225
LG008.03.0004 | 262 | Vakum manifoldu (Inert atmosfer azot hattı), Tek hatlı, Cam Musluklu | 400 Boy mm, Musluk Sayısı 4 | 107.525
LG008.03.0005 | 262 | Vakum manifoldu (Inert atmosfer azot hattı), Tek hatlı, Cam Musluklu | 500 Boy mm, Musluk Sayısı 5 | 132.825
LG008.04.0003 | 262 | Vakum manifoldu (Inert atmosfer azot hattı), Çift hatlı, Teflon Musluklu | 300mm x 150mm x 85mm Boy*Yükseklik*Genişlik, Musluk Sayısı 3 | 632.5
LG008.04.0004 | 262 | Vakum manifoldu (Inert atmosfer azot hattı), Çift hatlı, Teflon Musluklu | 400mm x 150mm x 85mm Boy*Yükseklik*Genişlik, Musluk Sayısı 4 | 759
LG008.04.0005 | 262 | Vakum manifoldu (Inert atmosfer azot hattı), Çift hatlı, Teflon Musluklu | 500mmx 150mm x 85mm Boy*Yükseklik*Genişlik, Musluk Sayısı 5 | 885.5
LG008.05.0003 | 262 | Vakum manifoldu (Inert atmosfer azot hattı), Çift hatlı, Cam Musluklu | 300mm x 150mm x 85mm Boy*Yükseklik*Genişlik, Musluk Sayısı 3 | 411.125
LG008.05.0004 | 262 | Vakum manifoldu (Inert atmosfer azot hattı), Çift hatlı, Cam Musluklu | 400mm x 150mm x 85mm Boy*Yükseklik*Genişlik, Musluk Sayısı 4 | 499.675
LG008.05.0005 | 262 | Vakum manifoldu (Inert atmosfer azot hattı), Çift hatlı, Cam Musluklu | 500mm x 150mm x 85mm Boy*Yükseklik*Genişlik, Musluk Sayısı 5 | 569.25
BEHER ve ERLENLER
LG009.01.0010 | 264 | Beher, Kısa form | 10 ml Hacim | 0.693
LG009.01.0025 | 264 | Beher, Kısa form | 25 ml Hacim | 0.759
LG009.01.0050 | 264 | Beher, Kısa form | 50 ml Hacim | 0.946
LG009.01.0100 | 264 | Beher, Kısa form | 100 ml Hacim | 1.045
LG009.01.0150 | 264 | Beher, Kısa form | 150 ml Hacim | 1.144
LG009.01.0250 | 264 | Beher, Kısa form | 250 ml Hacim | 1.32
LG009.01.0400 | 264 | Beher, Kısa form | 400 ml Hacim | 1.914
LG009.01.0500 | 264 | Beher, Kısa form | 500 ml Hacim | 2.09
LG009.01.0600 | 264 | Beher, Kısa form | 600 ml Hacim | 2.222
LG009.01.0800 | 264 | Beher, Kısa form | 800 ml Hacim | 2.376
LG009.01.1000 | 264 | Beher, Kısa form | 1000 ml Hacim | 3.652
LG009.01.2000 | 264 | Beher, Kısa form | 2000 ml Hacim | 7.843
LG009.01.3000 | 264 | Beher, Kısa form | 3000 ml Hacim | 12.65
LG009.01.5000 | 264 | Beher, Kısa form | 5000 ml Hacim | 30.36
LG009.02.0025 | 264 | Erlen, Dar boyunlu | 25 ml Hacim | 1.166
LG009.02.0050 | 264 | Erlen, Dar boyunlu | 50 ml Hacim | 1.265
LG009.02.0100 | 264 | Erlen, Dar boyunlu | 100 ml Hacim | 1.331
LG009.02.0250 | 264 | Erlen, Dar boyunlu | 150 ml Hacim | 1.518
LG009.02.0250 | 264 | Erlen, Dar boyunlu | 250 ml Hacim | 1.859
LG009.02.0300 | 264 | Erlen, Dar boyunlu | 300 ml Hacim | 2.409
LG009.02.0500 | 264 | Erlen, Dar boyunlu | 500 ml Hacim | 2.541
LG009.02.1000 | 264 | Erlen, Dar boyunlu | 1000 ml Hacim | 4.741
LG009.02.2000 | 264 | Erlen, Dar boyunlu | 2000 ml Hacim | 8.855
LG009.02.3000 | 264 | Erlen, Dar boyunlu | 3000 ml Hacim | 15.18
LG009.02.5000 | 264 | Erlen, Dar boyunlu | 5000 ml Hacim | 25.3
LG009.02.5000 | 264 | Erlen, Dar boyunlu | 10000 ml Hacim | 75.9
LG009.03.0100 | 264 | Erlen, Geniş boyunlu | 25 ml Hacim | 3.795
LG009.03.0100 | 264 | Erlen, Geniş boyunlu | 50 ml Hacim | 3.795
LG009.03.0100 | 264 | Erlen, Geniş boyunlu | 100 ml Hacim | 2.409
LG009.03.0250 | 264 | Erlen, Geniş boyunlu | 250 ml Hacim | 3.355
LG009.03.0300 | 264 | Erlen, Geniş boyunlu | 300 ml Hacim | 3.795
LG009.03.0500 | 264 | Erlen, Geniş boyunlu | 500 ml Hacim | 4.939
LG009.04.1401 | 264 | Erlen, Şilifli, Plastik kapaklı | 50 ml Hacim, NS : 14,5/23 | 4.433
LG009.04.1402 | 264 | Erlen, Şilifli, Plastik kapaklı | 100 ml Hacim, NS : 14,5/23 | 4.433
LG009.04.1901 | 264 | Erlen, Şilifli, Plastik kapaklı | 100 ml Hacim, NS : 19/26 | 4.433
LG009.04.2901 | 264 | Erlen, Şilifli, Plastik kapaklı | 100 ml Hacim, NS : 29/32 | 5.566
LG009.04.2902 | 264 | Erlen, Şilifli, Plastik kapaklı | 250 ml Hacim, NS : 29/32 | 5.819
LG009.04.2903 | 264 | Erlen, Şilifli, Plastik kapaklı | 500 ml Hacim, NS : 29/32 | 6.457
LG009.04.2904 | 264 | Erlen, Şilifli, Plastik kapaklı | 1000 ml Hacim, NS : 29/32 | 8.228
LG009.05.1401 | 264 | Amber , Erlen, Şilifli, Plastik kapaklı | 50 ml Hacim, NS : 14,5/23 | 12.65
LG009.05.1402 | 264 | Amber , Erlen, Şilifli, Plastik kapaklı | 100 ml Hacim, NS : 14,5/23 | 12.65
LG009.05.1901 | 264 | Amber , Erlen, Şilifli, Plastik kapaklı | 100 ml Hacim, NS : 19/26 | 12.65
LG009.05.2901 | 264 | Amber , Erlen, Şilifli, Plastik kapaklı | 100 ml Hacim, NS : 29/32 | 12.65
LG009.05.2902 | 264 | Amber , Erlen, Şilifli, Plastik kapaklı | 250 ml Hacim, NS : 29/32 | 12.65
LG009.05.2903 | 264 | Amber , Erlen, Şilifli, Plastik kapaklı | 500 ml Hacim, NS : 29/32 | 12.65
LG009.05.2904 | 264 | Amber , Erlen, Şilifli, Plastik kapaklı | 1000 ml Hacim, NS : 29/32 | 15.18
ERLEN,DESİKATÖR ve DİĞER MALZEMELER
LG009.06.0100 | 265 | Erlen, Vidalı kapaklı | 100 ml Hacim, Vida Ölçüsü 25 GL | 9.042
LG009.06.0250 | 265 | Erlen, Vidalı kapaklı | 250 ml Hacim, Vida Ölçüsü 32 GL | 10.439
LG009.06.0500 | 265 | Erlen, Vidalı kapaklı | 500 ml Hacim, Vida Ölçüsü 32 GL | 12.023
LG009.06.1000 | 265 | Erlen, Vidalı kapaklı | 1000 ml Hacim, Vida Ölçüsü 32 GL | 13.915
LG010.01.0210 | 265 | Desikatör, Vakumlu | 210 mm | 44.275
LG010.01.0240 | 265 | Desikatör, Vakumlu | 240 mm | 61.358
LG010.01.0300 | 265 | Desikatör, Vakumlu | 300 mm | 84.755
LG010.02.0210 | 265 | Desikatör, Vakumsuz | 210 mm | 29.733
LG010.02.0240 | 265 | Desikatör, Vakumsuz | 240 mm | 40.48
LG010.02.0300 | 265 | Desikatör, Vakumsuz | 300 mm | 60.72
LG011.01.1055 | 265 | Kristalizuvar | 100 x 55 mm | 6.325
LG011.01.1475 | 265 | Kristalizuvar | 140 x 75 mm | 6.38
LG011.02.0060 | 265 | Saat Camı | 60 mm | 0.506
LG011.02.0080 | 265 | Saat Camı | 80 mm | 0.913
LG011.02.0100 | 265 | Saat Camı | 100 mm | 1.155
LG011.02.0120 | 265 | Saat Camı | 120 mm | 1.793
LG011.02.0150 | 265 | Saat Camı | 150 mm | 2.024
LG011.03.0001 | 265 | Su Trompu, Cam | Ebat kullanıcı tarafından belirlenecektir. | 12.65
LG011.04.6015 | 265 | Petri, Cam | 60x15 mm | 1.078
LG011.04.8015 | 265 | Petri, Cam | 80x15 mm | 1.177
LG011.04.1020 | 265 | Petri, Cam | 100x20 mm | 1.177
LG011.04.1220 | 265 | Petri, Cam | 120x20 mm | 1.65
LG011.04.1525 | 265 | Petri, Cam | 150x25 mm | 2.915
DİSTİLASYON PARÇALARI
LG012.01.1423 | 266 | İki boyunlu açılı | Dişi NS : 14,5/23 - Erkek NS :14,5/23 | 15.686
LG012.01.2932 | 266 | İki boyunlu açılı | Dişi NS : 29/32 - Erkek NS :29/32 | 17.589
LG012.02.1423 | 266 | İki boyunlu paralel | Dişi NS : 14,5/23 - Erkek NS :14,5/23 | 14.421
LG012.02.2932 | 266 | İki boyunlu paralel | Dişi NS : 29/32 - Erkek NS :29/32 | 17.589
LG012.03.2932 | 266 | Üç boyunlu paralel | Dişi NS : 29/32 - Erkek NS :29/32 | 26.444
LG012.04.2932 | 266 | Üç boyunlu açılı ve paralel | Dişi NS : 29/32 - Erkek NS :29/32 | 25.179
LG012.05.1423 | 266 | 75 derece açılı erkek - erkek | Dişi NS : 14,5/23 - Erkek NS :14,5/23 | 9.361
LG012.05.2932 | 266 | 75 derece açılı erkek - erkek | Dişi NS : 29/32 - Erkek NS :29/32 | 12.529
LG012.06.1423 | 266 | 90 derece açılı erkek - erkek | Dişi NS : 14,5/23 - Erkek NS :14,5/23 | 9.361
LG012.06.2932 | 266 | 90 derece açılı erkek - erkek | Dişi NS : 29/32 - Erkek NS :29/32 | 12.529
LG012.07.1414 | 266 | 90 derece açılı dişi - erkek | Dişi NS : 14,5/23 - Erkek NS :14,5/23 | 9.361
LG012.07.2929 | 266 | 90 derece açılı dişi - erkek | Dişi NS : 29/32 - Erkek NS :29/32 | 12.65
LG012.07.1429 | 266 | 90 derece açılı dişi - erkek | Dişi NS : 14,5/23 - Erkek NS :29/32 | 12.529
LG012.07.2914 | 266 | 90 derece açılı dişi - erkek | Dişi NS : 29/32 - Erkek NS :29/32 | 10.758
LG012.08.1414 | 266 | İki erkek şilifli 75 derece | Dişi NS : 14,5/23 - Erkek NS :14,5/23 | 15.18
LG012.08.1429 | 266 | İki erkek şilifli 75 derece | Dişi NS : 14,5/23 - Erkek NS :29/32 | 17.083
LG012.08.2929 | 266 | İki erkek şilifli 75 derece | Dişi NS : 29/32 - Erkek NS :29/32 | 18.975
LG012.09.1414 | 267 | Distilasyon adaptörü, Claisen tipi | Dişi NS : 14,5/23 - Erkek NS :14,5/23 | 22.649
LG012.09.2929 | 267 | Distilasyon adaptörü, Claisen tipi | Dişi NS : 29/32 - Erkek NS :29/32 | 25.179
LG012.09.2914 | 267 | Distilasyon adaptörü, Claisen tipi | Dişi NS : 29/32 - Erkek NS :14,5/23 | 24.541
LG012.10.1423 | 267 | Distilasyon adaptörü, Sıçratma tutuculu, Dik tip | Dişi NS : 14,5/23 - Erkek NS :14,5/23 | 22.517
LG012.10.2932 | 267 | Distilasyon adaptörü, Sıçratma tutuculu, Dik tip | Dişi NS : 29/32 - Erkek NS :29/32 | 25.3
LG012.11.1423 | 267 | Distilasyon adaptörü, Sıçratma tutuculu, 75° açılı | Dişi NS : 14,5/23 - Erkek NS :14,5/23 | 24.035
LG012.11.2932 | 267 | Distilasyon adaptörü, Sıçratma tutuculu, 75° açılı | Dişi NS : 29/32 - Erkek NS :29/32 | 26.565
LG012.12.1423 | 267 | Distilasyon köprüsü | NS : 14,5/23, 200 mm Uzunluk | 17.71
LG012.12.2932 | 267 | Distilasyon köprüsü | NS : 29/32, 300 mm Uzunluk | 18.975
LG012.12.2929 | 267 | Distilasyon köprüsü | NS : 29/32, 400 mm Uzunluk | 20.24
LG012.13.1423 | 267 | Distilasyon köprüsü, Termometre girişli | Dişi NS : 14,5/23 - Erkek NS :14,5/23 | 18.722
LG012.13.1429 | 267 | Distilasyon köprüsü, Termometre girişli | Dişi NS : 14,5/23 - Erkek NS :29/32 | 22.143
LG012.14.1416 | 268 | Distilasyon köprüsü, Termometre girişli, Soğutuculu, Vakum çıkışlı | Dişi NS : 14,5/23 - Erkek NS :14,5/23 | 37.829
LG012.14.1425 | 268 | Distilasyon köprüsü, Termometre girişli, Soğutuculu, Vakum çıkışlı | Dişi NS : 14,5/23 - Erkek NS :29/32 | 37.829
LG012.14.1430 | 268 | Distilasyon köprüsü, Termometre girişli, Soğutuculu, Vakum çıkışlı | Dişi NS : 14,5/23 - Erkek NS :29/32 | 39.721
LG012.15.1401 | 268 | Distilasyon köprüsü, Termometre girişli, Soğutuculu, Vakum çıkışlı, Claisen tipi | Dişi NS : 14,5/23 - Erkek NS :29/32 | 37.829
LG012.15.1402 | 268 | Distilasyon köprüsü, Termometre girişli, Soğutuculu, Vakum çıkışlı, Claisen tipi | Dişi NS : 14,5/23 - Erkek NS :29/32 | 39.094
LG012.15.1403 | 268 | Distilasyon köprüsü, Termometre girişli, Soğutuculu, Vakum çıkışlı, Claisen tipi | Dişi NS : 14,5/23 - Erkek NS :29/32 | 40.359
LG012.15.1404 | 268 | Distilasyon köprüsü, Termometre girişli, Soğutuculu, Vakum çıkışlı, Claisen tipi | Dişi NS : 14,5/23 - Erkek NS :29/32 | 46.684
LG012.16.1423 | 268 | Gaz giriş borusu, Dik | NS : 14,5/23 | 7.59
LG012.16.1926 | 268 | Gaz giriş borusu, Dik | NS : 19/26 | 8.228
LG012.16.2429 | 268 | Gaz giriş borusu, Dik | NS : 24/29 | 8.855
LG012.16.2932 | 268 | Gaz giriş borusu, Dik | NS : 29/32 | 9.493
LG012.17.1423 | 268 | Gaz giriş borusu, 90º | NS : 14,5/23 | 7.59
LG012.17.1926 | 268 | Gaz giriş borusu, 90º | NS : 19/26 | 8.228
LG012.17.2429 | 268 | Gaz giriş borusu, 90º | NS : 24/29 | 8.855
LG012.17.2932 | 268 | Gaz giriş borusu, 90º | NS : 29/32 | 9.493
LG012.18.1423 | 268 | Gaz giriş borusu, Musluklu | NS : 14,5/23 | 18.975
LG012.18.1926 | 268 | Gaz giriş borusu, Musluklu | NS : 19/26 | 19.613
LG012.18.2429 | 268 | Gaz giriş borusu, Musluklu | NS : 24/29 | 20.24
LG012.18.2932 | 268 | Gaz giriş borusu, Musluklu | NS : 29/32 | 20.878
|  | SOĞUTUCULAR |  | 0
LG013.01.3014 | 269 | Düz (Liebig) soğutucu, Çift Şilifli | NS : 14,5/23 , Ceket Boyu 300 mm | 18.975
LG013.01.3029 | 269 | Düz (Liebig) soğutucu, Çift Şilifli | NS : 29/32 , Ceket Boyu 300 mm | 20.24
LG013.01.4029 | 269 | Düz (Liebig) soğutucu, Çift Şilifli | NS : 29/32 , Ceket Boyu 400 mm | 21.505
LG013.02.0300 | 269 | Düz (Liebig) soğutucu, Şilifsiz | Ceket Boyu 300 mm | 13.156
LG013.02.0400 | 269 | Düz (Liebig) soğutucu, Şilifsiz | Ceket Boyu 400 mm | 13.794
LG013.03.0300 | 269 | Spiralli soğutucu, Çift Şilifli | NS : 29/32 , Ceket Boyu 300 mm | 28.336
LG013.03.0400 | 269 | Spiralli soğutucu, Çift Şilifli | NS : 29/32 , Ceket Boyu 400 mm | 30.866
LG013.04.0300 | 269 | Spiralli soğutucu, Şilifsiz | Ceket Boyu 300 mm | 23.276
LG013.04.0400 | 269 | Spiralli soğutucu, Şilifsiz | Ceket Boyu 400 mm | 25.806
LG013.05.3014 | 269 | Bullu (Allihn) soğutucu, Çift Şilifli | NS :14,5/23 , Ceket Boyu 300 mm | 24.035
LG013.05.3029 | 269 | Bullu (Allihn) soğutucu, Çift Şilifli | NS : 29/32 , Ceket Boyu 300 mm | 25.3
LG013.05.4029 | 269 | Bullu (Allihn) soğutucu, Şilifsiz | NS : 29/32 , Ceket Boyu 400 mm | 26.565
LG013.06.0300 | 269 | Bullu (Allihn) soğutucu, Şilifsiz | Ceket Boyu 300 mm | 16.951
LG013.06.0400 | 269 | Bullu (Allihn) soğutucu, Şilifsiz | Ceket Boyu 400 mm | 7.216
LG013.07.2014 | 270 | Dimroth soğutucu, tek şilifli | NS :14,5/23 , Ceket Boyu 200 mm | 32.769
LG013.07.2029 | 270 | Dimroth soğutucu, tek şilifli | NS :29/32 , Ceket Boyu 200 mm | 32.769
LG013.07.3029 | 270 | Dimroth soğutucu, tek şilifli | NS :29/32 , Ceket Boyu 300 mm | 35.299
LG013.07.2534 | 270 | Dimroth soğutucu, tek şilifli | NS :34/35 , Ceket Boyu 250 mm | 39.094
LG013.07.3045 | 270 | Dimroth soğutucu, tek şilifli | NS :45/40 , Ceket Boyu 300 mm | 41.624
LG013.08.1614 | 270 | Dimroth soğutucu, çift şilifli | NS :14,5/23 , Ceket Boyu 160 mm | 36.564
LG013.08.2014 | 270 | Dimroth soğutucu, çift şilifli | NS :14,5/23 , Ceket Boyu 200 mm | 36.564
LG013.08.3014 | 270 | Dimroth soğutucu, çift şilifli | NS :14,5/23 , Ceket Boyu 300 mm | 39.094
LG013.08.2029 | 270 | Dimroth soğutucu, çift şilifli | NS :29/32 , Ceket Boyu 200 mm | 37.95
LG013.08.2529 | 270 | Dimroth soğutucu, çift şilifli | NS :29/32 , Ceket Boyu 250 mm | 37.95
LG013.08.3029 | 270 | Dimroth soğutucu, çift şilifli | NS :29/32 , Ceket Boyu 300 mm | 40.359
LG013.08.4029 | 270 | Dimroth soğutucu, çift şilifli | NS :29/32 , Ceket Boyu 400 mm | 41.624
LG013.09.4540 | 270 | Dimroth soğutucu, İçiçe iki spiralli, tek şilifli | NS :45/40 , Ceket Boyu300 mm | 139.15
LG013.10.2014 | 270 | Çift ceketli (Intensif) soğutucu, çift şilifli | NS : 14,5/23 , Ceket Boyu 200 mm | 47.311
LG013.10.2029 | 270 | Çift ceketli (Intensif) soğutucu, çift şilifli | NS : 29/32 , Ceket Boyu 200 mm | 55.66
LG013.10.2529 | 270 | Çift ceketli (Intensif) soğutucu, çift şilifli | NS : 29/32 , Ceket Boyu 250 mm | 59.84
LG013.10.3029 | 270 | Çift ceketli (Intensif) soğutucu, çift şilifli | NS : 29/32 , Ceket Boyu 300 mm | 64.009
LG013.10.4029 | 270 | Çift ceketli (Intensif) soğutucu, çift şilifli | NS : 29/32 , Ceket Boyu 400 mm | 66.792
AKTARIM ADAPTÖRLERİ ve TOPLAMA BAŞLIKLARI
LG014.01.1423 | 271 | Alonj | NS : 29/32 , Boru Boyu 65 mm | 7.469
LG014.01.2932 | 271 | Alonj | NS : 29/32 , Boru Boyu 65 mm | 9.999
LG014.02.1423 | 271 | Aktarım adaptörü, 105° açılı | NS : 14,5/23 | 11.33
LG014.02.2932 | 271 | Aktarım adaptörü, 105° açılı | NS :29/32 | 11.385
LG014.03.1423 | 271 | Vakum adaptörü, dik | NS : 14,5/23 | 13.915
LG014.03.2932 | 271 | Vakum adaptörü, dik v | NS :29/32 | 16.445
LG014.04.1423 (150◦) | 271 | Vakum adaptörü, 105 derece açılı | NS : 14,5/23 | 15.18
LG014.04.2932 (150◦) | 271 | Vakum adaptörü, 105 derece açılı | NS : 29/32 | 17.71
LG015.01.1423 | 271 | Distilasyon toplama başlığı, dik | 25 Litre Hacim, NS : 14,5/23 | 173.943
LG015.01.2932 | 271 | Distilasyon toplama başlığı, dik | 50 Litre Hacim, NS :29/32 | 173.943
LG015.02.1423 | 271 | Distilasyon toplama başlığı, 105° | 25 Litre Hacim, NS : 14,5/23 | 173.943
LG015.02.2932 | 271 | Distilasyon toplama başlığı, 105° | 50 Litre Hacim, NS : 29/32 | 173.943
DİSTİLASYON BAŞLIKLARI
LG016.01.0050 | 272 | Distilasyon fraksiyonları toplama başlığı, Bredt tipi, 105° | Üst Dişi NS : 14.5/23 - Merkez Erkek NS : 19/26- Alt Erkek NS : 14.5/23 , 50ml Balon Hacmi | 79.695
LG016.01.0100 | 272 | Distilasyon fraksiyonları toplama başlığı, Bredt tipi, 105° | Üst Dişi NS : 29/32- Merkez Erkek NS : 29/32- Alt Erkek NS : 14.5/23 , 100 ml Balon Hacmi | 84.755
LG016.01.0250 | 272 | Distilasyon fraksiyonları toplama başlığı, Bredt tipi, 105° | Üst Dişi NS : 29/32- Merkez Erkek NS : 29/32- Alt Erkek NS : 14.5/23 , 250 ml Balon Hacmi | 88.55
LG016.02.0050 | 272 | Distilasyon fraksiyonları toplama başlığı, Bredt tipi, Dik | Üst Dişi NS : 14.5/23 - Merkez Erkek NS : 19/26- Alt Erkek NS : 14.5/23 , 50ml Balon Hacmi | 79.695
LG016.02.0100 | 272 | Distilasyon fraksiyonları toplama başlığı, Bredt tipi, Dik | Üst Dişi NS : 29/32- Merkez Erkek NS : 29/32- Alt Erkek NS : 14.5/23 , 100 ml Balon Hacmi | 84.755
LG016.02.0250 | 272 | Distilasyon fraksiyonları toplama başlığı, Bredt tipi, Dik | Üst Dişi NS : 29/32- Merkez Erkek NS : 29/32- Alt Erkek NS : 14.5/23 , 250 ml Balon Hacmi | 88.55
LG016.03.1419 | 272 | Distilasyon fraksiyonları toplama başlığı, Yedek parçaları (Vakum Adaptörleri), Dik | Üst Dişi NS : 14,5/23 - Alt Dişi NS : 19/26 | 16.324
LG016.03.2929 | 272 | Distilasyon fraksiyonları toplama başlığı, Yedek parçaları (Vakum Adaptörleri), Dik | Üst Dişi NS : 29/32 - Alt Dişi NS : 29/32 | 19.481
LG016.04.1419 | 272 | Distilasyon fraksiyonları toplama başlığı, Yedek parçaları (Vakum Adaptörleri), 105º | Üst Dişi NS : 14,5/23 - Alt Dişi NS : 19/26 | 16.324
LG016.04.2929 | 272 | Distilasyon fraksiyonları toplama başlığı, Yedek parçaları (Vakum Adaptörleri), 105º | Üst Dişi NS : 29/32 - Alt Dişi NS : 29/32 | 19.481
LG016.05.0050 | 272 | Distilasyon fraksiyonları toplama başlığı, Yedek parçaları (Distilasyon Dağıtıcı(Distiribütör) | Üst Erkek NS : 19/26- Alt Erkek NS : 4 x 14.5/23 , 50 ml Balon Hacmi | 63.25
LG016.05.0100 | 272 | Distilasyon fraksiyonları toplama başlığı, Yedek parçaları (Distilasyon Dağıtıcı(Distiribütör) | Üst Erkek NS : 29/32- Alt Erkek NS : 4 x 14.5/23 , 100 ml Balon Hacmi | 65.78
LG016.05.0250 | 272 | Distilasyon fraksiyonları toplama başlığı, Yedek parçaları (Distilasyon Dağıtıcı(Distiribütör) | Üst Erkek NS : 29/32- Alt Erkek NS : 4 x 14.5/23 , 250 ml Balon Hacmi | 68.31
LG006.02.0050 | 272 | Distilasyon fraksiyonları toplama başlığı, Yedek parçaları (Balon,Tek şilifli,Dibi Yuvarlak) | 50 ml Hacim, NS : 14.5/23 | 5.06
LG006.02.0100 | 272 | Distilasyon fraksiyonları toplama başlığı, Yedek parçaları (Balon,Tek şilifli,Dibi Yuvarlak) | 100 ml Hacim, NS : 14.5/23 | 5.06
LG006.02.0250 | 272 | Distilasyon fraksiyonları toplama başlığı, Yedek parçaları (Balon,Tek şilifli,Dibi Yuvarlak) | 250 ml Hacim, NS : 14.5/23 | 6.963
DİSTİLASYON KOLONLARI ve YARDIMCI ELEMANLAR
LG016.09.0250 | 273 | Solvent Distilasyon Başlığı | Üst Dişi NS : 29/32- Alt Erkek NS : 29/32- Alt Musluk Erkek NS : 14,5/23, 250 ml Balon Hacmi | 196.075
LG016.09.0500 | 273 | Solvent Distilasyon Başlığı | Üst Dişi NS : 29/32- Alt Erkek NS : 29/32- Alt Musluk Erkek NS : 14,5/23, 500 ml Balon Hacmi | 227.7
LG016.09.1000 | 273 | Solvent Distilasyon Başlığı | Üst Dişi NS : 29/32- Alt Erkek NS : 29/32- Alt Musluk Erkek NS : 14,5/23, 1000 ml Balon Hacmi | 261.855
LG016.09.2000 | 273 | Solvent Distilasyon Başlığı | Üst Dişi NS : 29/32- Alt Erkek NS : 29/32- Alt Musluk Erkek NS : 14,5/23, 2000 ml Balon Hacmi | 325.743
LG017.01.1420 | 273 | Hempel Kolunu | NS : 14,5/23 ,15 mm Çap, 200 mm Uzunluk | 18.975
LG017.01.1430 | 273 | Hempel Kolunu | NS : 14,5/23 ,15 mm Çap, 300 mm Uzunluk | 20.878
LG017.01.2930 | 273 | Hempel Kolunu | NS : 29/32 , 30 mm Çap, 300 mm Uzunluk | 23.408
LG017.01.2950 | 273 | Hempel Kolunu | NS : 29/32 , 30 mm Çap, 500 mm Uzunluk | 24.035
LG017.02.0300 | 273 | Vigreux kolonu | NS : 29/32 , 26 mm Çap, 300 mm Uzunluk | 31.625
LG017.02.0600 | 273 | Vigreux kolonu | NS : 29/32 , 26 mm Çap, 600 mm Uzunluk | 37.95
LG018.01.0002 | 273 | Cam Boncuk | Çap 2 mm | 22.583
LG018.01.0003 | 273 | Cam Boncuk | Çap 3 mm | 14.861
LG018.01.0004 | 273 | Cam Boncuk | Çap 4 mm | 13.794
LG018.01.0005 | 273 | Cam Boncuk | Çap 5 mm | 13.794
LG018.01.0006 | 273 | Cam Boncuk | Çap 6 mm | 0
LG018.02.0303 | 273 | Raschig Halkası | Çap 3 x 3 mm | 82.225
LG018.02.0404 | 273 | Raschig Halkası | Çap 4 x 4 mm | 82.225
LG018.02.0505 | 273 | Raschig Halkası | Çap 5 x 5 mm | 63.25
LG018.02.0606 | 273 | Raschig Halkası | Çap 6 x 6 mm | 63.25
DAMLATMA HUNİLERİ
LG019.01.1401 | 275 | Silindirik tip, Damlatma hunisi, Cam Musluk | 25 ml Hacim, NS : 14,5/23, Musluk/Delik Çapı 12.5/2.5 mm | 24.673
LG019.01.1402 | 275 | Silindirik tip, Damlatma hunisi, Cam Musluk | 50 ml Hacim, NS : 14,5/23, Musluk/Delik Çapı 12.5/2.5 mm | 24.926
LG019.01.1403 | 275 | Silindirik tip, Damlatma hunisi, Cam Musluk | 100 ml Hacim, NS : 14,5/23, Musluk/Delik Çapı 12.5/2.5 mm | 25.3
LG019.01.1404 | 275 | Silindirik tip, Damlatma hunisi, Cam Musluk | 250 ml Hacim, NS : 14,5/23, Musluk/Delik Çapı 14.5/4.0 mm | 27.83
LG019.01.2901 | 275 | Silindirik tip, Damlatma hunisi, Cam Musluk | 50 ml Hacim, NS : 29/32, Musluk/Delik Çapı 12.5/2.5 mm | 24.926
LG019.01.2902 | 275 | Silindirik tip, Damlatma hunisi, Cam Musluk | 100 ml Hacim, NS : 29/32, Musluk/Delik Çapı 12.5/2.5 mm | 25.3
LG019.01.2903 | 275 | Silindirik tip, Damlatma hunisi, Cam Musluk | 250 ml Hacim, NS : 29/32, Musluk/Delik Çapı 14.5/4.0 mm | 27.83
LG019.01.2904 | 275 | Silindirik tip, Damlatma hunisi, Cam Musluk | 500 ml Hacim, NS : 29/32, Musluk/Delik Çapı 14.5/4.0 mm | 29.095
LG019.01.2905 | 275 | Silindirik tip, Damlatma hunisi, Cam Musluk | 1000 ml Hacim, NS : 29/32, Musluk/Delik Çapı 14.5/4.0 mm | 36.685
LG019.01.2906 | 275 | Silindirik tip, Damlatma hunisi, Cam Musluk | 2000 ml Hacim, NS : 29/32, Musluk/Delik Çapı 18.8/6.0 mm | 69.575
LG019.02.1401 | 275 | Silindirik tip, Damlatma hunisi, PTFE Musluk | 25 ml Hacim, NS : 14,5/23, Musluk/Delik Çapı 12.5/2.5 mm | 30.36
LG019.02.1402 | 275 | Silindirik tip, Damlatma hunisi, PTFE Musluk | 50 ml Hacim, NS : 14,5/23, Musluk/Delik Çapı 12.5/2.5 mm | 30.613
LG019.02.1403 | 275 | Silindirik tip, Damlatma hunisi, PTFE Musluk | 100 ml Hacim, NS : 14,5/23, Musluk/Delik Çapı 12.5/2.5 mm | 31.625
LG019.02.1404 | 275 | Silindirik tip, Damlatma hunisi, PTFE Musluk | 250 ml Hacim, NS : 14,5/23, Musluk/Delik Çapı 14.5/4.0 mm | 34.155
LG019.02.2901 | 275 | Silindirik tip, Damlatma hunisi, PTFE Musluk | 50 ml Hacim, NS : 29/32, Musluk/Delik Çapı 12.5/2.5 mm | 30.613
LG019.02.2902 | 275 | Silindirik tip, Damlatma hunisi, PTFE Musluk | 100 ml Hacim, NS : 29/32, Musluk/Delik Çapı 12.5/2.5 mm | 31.625
LG019.02.2903 | 275 | Silindirik tip, Damlatma hunisi, PTFE Musluk | 250 ml Hacim, NS : 29/32, Musluk/Delik Çapı 14.5/4.0 mm | 34.155
LG019.02.2904 | 275 | Silindirik tip, Damlatma hunisi, PTFE Musluk | 500 ml Hacim, NS : 29/32, Musluk/Delik Çapı 14.5/4.0 mm | 36.058
LG019.02.2905 | 275 | Silindirik tip, Damlatma hunisi, PTFE Musluk | 1000 ml Hacim, NS : 29/32, Musluk/Delik Çapı 14.5/4.0 mm | 50.6
LG019.02.2906 | 275 | Silindirik tip, Damlatma hunisi, PTFE Musluk | 2000 ml Hacim, NS : 29/32, Musluk/Delik Çapı 18.8/6.0 mm | 87.285
LG019.03.1401 | 275 | Silindirik tip, Damlatma hunisi, Basınç denge borulu, Cam Musluk | 25 ml Hacim, NS : 14,5/23, Musluk/Delik Çapı 12.5/2.5 mm | 27.203
LG019.03.1402 | 275 | Silindirik tip, Damlatma hunisi, Basınç denge borulu, Cam Musluk | 50 ml Hacim, NS : 14,5/23, Musluk/Delik Çapı 12.5/2.5 mm | 27.456
LG019.03.1403 | 275 | Silindirik tip, Damlatma hunisi, Basınç denge borulu, Cam Musluk | 100 ml Hacim, NS : 14,5/23, Musluk/Delik Çapı 12.5/2.5 mm | 27.83
LG019.03.1404 | 275 | Silindirik tip, Damlatma hunisi, Basınç denge borulu, Cam Musluk | 250 ml Hacim, NS : 14,5/23, Musluk/Delik Çapı 14.5/4.0 mm | 30.36
LG019.03.2901 | 275 | Silindirik tip, Damlatma hunisi, Basınç denge borulu, Cam Musluk | 50 ml Hacim, NS : 29/32, Musluk/Delik Çapı 12.5/2.5 mm | 27.456
LG019.03.2902 | 275 | Silindirik tip, Damlatma hunisi, Basınç denge borulu, Cam Musluk | 100 ml Hacim, NS : 29/32, Musluk/Delik Çapı 12.5/2.5 mm | 27.83
LG019.03.2903 | 275 | Silindirik tip, Damlatma hunisi, Basınç denge borulu, Cam Musluk | 250 ml Hacim, NS : 29/32, Musluk/Delik Çapı 14.5/4.0 mm | 30.36
LG019.03.2904 | 275 | Silindirik tip, Damlatma hunisi, Basınç denge borulu, Cam Musluk | 500 ml Hacim, NS : 29/32, Musluk/Delik Çapı 14.5/4.0 mm | 31.625
LG019.03.2905 | 275 | Silindirik tip, Damlatma hunisi, Basınç denge borulu, Cam Musluk | 1000 ml Hacim, NS : 29/32, Musluk/Delik Çapı 14.5/4.0 mm | 39.215
LG019.03.2906 | 275 | Silindirik tip, Damlatma hunisi, Basınç denge borulu, Cam Musluk | 2000 ml Hacim, NS : 29/32, Musluk/Delik Çapı 18.8/6.0 mm | 72.105
LG019.04.1401 | 275 | Silindirik tip, Damlatma hunisi, Basınç denge borulu, PTFE Musluk | 25 ml Hacim, NS : 14,5/23, Musluk/Delik Çapı 12.5/2.5 mm | 32.89
LG019.04.1402 | 275 | Silindirik tip, Damlatma hunisi, Basınç denge borulu, PTFE Musluk | 50 ml Hacim, NS : 14,5/23, Musluk/Delik Çapı 12.5/2.5 mm | 33.143
LG019.04.1403 | 275 | Silindirik tip, Damlatma hunisi, Basınç denge borulu, PTFE Musluk | 100 ml Hacim, NS : 14,5/23, Musluk/Delik Çapı 12.5/2.5 mm | 34.155
LG019.04.1404 | 275 | Silindirik tip, Damlatma hunisi, Basınç denge borulu, PTFE Musluk | 250 ml Hacim, NS : 14,5/23, Musluk/Delik Çapı 14.5/4.0 mm | 36.685
LG019.04.2901 | 275 | Silindirik tip, Damlatma hunisi, Basınç denge borulu, PTFE Musluk | 50 ml Hacim, NS : 29/32, Musluk/Delik Çapı 12.5/2.5 mm | 33.143
LG019.04.2902 | 275 | Silindirik tip, Damlatma hunisi, Basınç denge borulu, PTFE Musluk | 100 ml Hacim, NS : 29/32, Musluk/Delik Çapı 12.5/2.5 mm | 34.155
LG019.04.2903 | 275 | Silindirik tip, Damlatma hunisi, Basınç denge borulu, PTFE Musluk | 250 ml Hacim, NS : 29/32, Musluk/Delik Çapı 14.5/4.0 mm | 36.685
LG019.04.2904 | 275 | Silindirik tip, Damlatma hunisi, Basınç denge borulu, PTFE Musluk | 500 ml Hacim, NS : 29/32, Musluk/Delik Çapı 14.5/4.0 mm | 38.588
LG019.04.2905 | 275 | Silindirik tip, Damlatma hunisi, Basınç denge borulu, PTFE Musluk | 1000 ml Hacim, NS : 29/32, Musluk/Delik Çapı 14.5/4.0 mm | 53.13
LG019.04.2906 | 275 | Silindirik tip, Damlatma hunisi, Basınç denge borulu, PTFE Musluk | 2000 ml Hacim, NS : 29/32, Musluk/Delik Çapı 18.8/6.0 mm | 89.815
LG019.05.1401 | 275 | Silindirik tip, Damlatma hunisi, Valf tipi, PTFE, Basınç Dengeli | 25 ml Hacim , NS : 14,5/23 | 38.709
LG019.05.1402 | 275 | Silindirik tip, Damlatma hunisi, Valf tipi, PTFE, Basınç Dengeli | 50 ml Hacim, NS : 14,5/23 | 38.709
LG019.05.1403 | 275 | Silindirik tip, Damlatma hunisi, Valf tipi, PTFE, Basınç Dengeli | 100 ml Hacim, NS :14,5/23 | 39.6
LG019.05.1404 | 275 | Silindirik tip, Damlatma hunisi, Valf tipi, PTFE, Basınç Dengeli | 250 ml Hacim, NS : 14,5/23 | 42.757
LG019.05.2901 | 275 | Silindirik tip, Damlatma hunisi, Valf tipi, PTFE, Basınç Dengeli | 50 ml Hacim, NS : 29/32 | 38.709
LG019.05.2902 | 275 | Silindirik tip, Damlatma hunisi, Valf tipi, PTFE, Basınç Dengeli | 100 ml Hacim, NS : 29/32 | 39.6
LG019.05.2903 | 275 | Silindirik tip, Damlatma hunisi, Valf tipi, PTFE, Basınç Dengeli | 250 ml Hacim, NS : 29/32 | 42.757
LG019.05.2904 | 275 | Silindirik tip, Damlatma hunisi, Valf tipi, PTFE, Basınç Dengeli | 500 ml Hacim, NS : 29/32 | 43.901
LG019.05.2905 | 275 | Silindirik tip, Damlatma hunisi, Valf tipi, PTFE, Basınç Dengeli | 1000 ml Hacim, NS : 29/32 | 50.6
LG019.05.2906 | 275 | Silindirik tip, Damlatma hunisi, Valf tipi, PTFE, Basınç Dengeli | 2000 ml Hacim, NS : 29/32 | 94.875
LG019.06.1401 | 275 | Silindirik tip, Damlatma hunisi, Valf tipi, PTFE, Basınç Dengesiz | 25 ml Hacim , NS : 14,5/23 | 42.757
LG019.06.1402 | 275 | Silindirik tip, Damlatma hunisi, Valf tipi, PTFE, Basınç Dengesiz | 50 ml Hacim, NS : 14,5/23 | 42.757
LG019.06.1403 | 275 | Silindirik tip, Damlatma hunisi, Valf tipi, PTFE, Basınç Dengesiz | 100 ml Hacim, NS :14,5/23 | 43.769
LG019.06.1404 | 275 | Silindirik tip, Damlatma hunisi, Valf tipi, PTFE, Basınç Dengesiz | 250 ml Hacim, NS : 14,5/23 | 52.503
LG019.06.2901 | 275 | Silindirik tip, Damlatma hunisi, Valf tipi, PTFE, Basınç Dengesiz | 50 ml Hacim, NS : 29/32 | 42.757
LG019.06.2902 | 275 | Silindirik tip, Damlatma hunisi, Valf tipi, PTFE, Basınç Dengesiz | 100 ml Hacim, NS : 29/32 | 43.769
LG019.06.2903 | 275 | Silindirik tip, Damlatma hunisi, Valf tipi, PTFE, Basınç Dengesiz | 250 ml Hacim, NS : 29/32 | 52.503
LG019.06.2904 | 275 | Silindirik tip, Damlatma hunisi, Valf tipi, PTFE, Basınç Dengesiz | 500 ml Hacim, NS : 29/32 | 58.949
LG019.06.2905 | 275 | Silindirik tip, Damlatma hunisi, Valf tipi, PTFE, Basınç Dengesiz | 1000 ml Hacim, NS : 29/32 | 65.78
LG019.06.2906 | 275 | Silindirik tip, Damlatma hunisi, Valf tipi, PTFE, Basınç Dengesiz | 2000 ml Hacim, NS : 29/32 | 107.525
DAMLATMA ve AYIRMA HUNİLERİ
LG019.07.1401 | 276 | Damlatma hunisi, Armudi tip, Cam Musluklu | 25 ml Hacim , NS : 14,5/23 | 17.71
LG019.07.1402 | 276 | Damlatma hunisi, Armudi tip, Cam Musluklu | 50 ml Hacim, NS : 14,5/23 | 17.71
LG019.07.1403 | 276 | Damlatma hunisi, Armudi tip, Cam Musluklu | 100 ml Hacim, NS :14,5/23 | 18.348
LG019.07.1404 | 276 | Damlatma hunisi, Armudi tip, Cam Musluklu | 250 ml Hacim, NS : 14,5/23 | 20.878
LG019.07.2901 | 276 | Damlatma hunisi, Armudi tip, Cam Musluklu | 50 ml Hacim, NS : 29/32 | 17.71
LG019.07.2902 | 276 | Damlatma hunisi, Armudi tip, Cam Musluklu | 100 ml Hacim, NS : 29/32 | 18.348
LG019.07.2903 | 276 | Damlatma hunisi, Armudi tip, Cam Musluklu | 250 ml Hacim, NS : 29/32 | 20.878
LG019.07.2904 | 276 | Damlatma hunisi, Armudi tip, Cam Musluklu | 500 ml Hacim, NS : 29/32 | 23.408
LG019.07.2905 | 276 | Damlatma hunisi, Armudi tip, Cam Musluklu | 1000 ml Hacim, NS : 29/32 | 31.625
LG019.07.2906 | 276 | Damlatma hunisi, Armudi tip, Cam Musluklu | 2000 ml Hacim, NS : 29/32 | 59.455
LG019.08.1401 | 276 | Damlatma hunisi, Armudi tip, PTFE Musluklu | 25 ml Hacim , NS : 14,5/23 | 21.505
LG019.08.1402 | 276 | Damlatma hunisi, Armudi tip, PTFE Musluklu | 50 ml Hacim, NS : 14,5/23 | 21.505
LG019.08.1403 | 276 | Damlatma hunisi, Armudi tip, PTFE Musluklu | 100 ml Hacim, NS :14,5/23 | 22.143
LG019.08.1404 | 276 | Damlatma hunisi, Armudi tip, PTFE Musluklu | 250 ml Hacim, NS : 14,5/23 | 24.673
LG019.08.2901 | 276 | Damlatma hunisi, Armudi tip, PTFE Musluklu | 50 ml Hacim, NS : 29/32 | 21.505
LG019.08.2902 | 276 | Damlatma hunisi, Armudi tip, PTFE Musluklu | 100 ml Hacim, NS : 29/32 | 22.143
LG019.08.2903 | 276 | Damlatma hunisi, Armudi tip, PTFE Musluklu | 250 ml Hacim, NS : 29/32 | 24.673
LG019.08.2904 | 276 | Damlatma hunisi, Armudi tip, PTFE Musluklu | 500 ml Hacim, NS : 29/32 | 29.095
LG019.08.2905 | 276 | Damlatma hunisi, Armudi tip, PTFE Musluklu | 1000 ml Hacim, NS : 29/32 | 37.95
LG019.08.2906 | 276 | Damlatma hunisi, Armudi tip, PTFE Musluklu | 2000 ml Hacim, NS : 29/32 | 69.575
LG019.09.1901 | 276 | Ayırma Hunisi,Armudi Tip, Cam Musluk | 50 ml Hacim, NS : 19/26, Musluk/Delik Çapı 12.5/2.5 mm | 12.21
LG019.09.1902 | 276 | Ayırma Hunisi,Armudi Tip, Cam Musluk | 100 ml Hacim, NS : 19/26, Musluk/Delik Çapı 12.5/2.5 mm | 12.837
LG019.09.2901 | 276 | Ayırma Hunisi,Armudi Tip, Cam Musluk | 250 ml Hacim, NS : 29/32, Musluk/Delik Çapı 14.5/4.0 mm | 13.409
LG019.09.2902 | 276 | Ayırma Hunisi,Armudi Tip, Cam Musluk | 500 ml Hacim, NS : 29/32, Musluk/Delik Çapı 14.5/4.0 mm | 16.071
LG019.09.2903 | 276 | Ayırma Hunisi,Armudi Tip, Cam Musluk | 1000 ml Hacim, NS : 29/32, Musluk/Delik Çapı 14.5/4.0 mm | 21.252
LG019.09.2904 | 276 | Ayırma Hunisi,Armudi Tip, Cam Musluk | 2000 ml Hacim, NS : 29/32, Musluk/Delik Çapı 18.8/6.0 mm | 49.335
LG019.10.1901 | 276 | Ayırma Hunisi,Armudi Tip, PTFE Musluk | 50 ml Hacim, NS : 19/26, Musluk/Delik Çapı 12.5/2.5 mm | 18.469
LG019.10.1902 | 276 | Ayırma Hunisi,Armudi Tip, PTFE Musluk | 100 ml Hacim, NS : 19/26, Musluk/Delik Çapı 12.5/2.5 mm | 18.975
LG019.10.2901 | 276 | Ayırma Hunisi,Armudi Tip, PTFE Musluk | 250 ml Hacim, NS : 29/32, Musluk/Delik Çapı 14.5/4.0 mm | 19.734
LG019.10.2902 | 276 | Ayırma Hunisi,Armudi Tip, PTFE Musluk | 500 ml Hacim, NS : 29/32, Musluk/Delik Çapı 14.5/4.0 mm | 22.396
LG019.10.2903 | 276 | Ayırma Hunisi,Armudi Tip, PTFE Musluk | 1000 ml Hacim, NS : 29/32, Musluk/Delik Çapı 14.5/4.0 mm | 35.299
LG019.10.2904 | 276 | Ayırma Hunisi,Armudi Tip, PTFE Musluk | 2000 ml Hacim, NS : 29/32, Musluk/Delik Çapı 18.8/6.0 mm | 53.13
LG019.11.1901 | 276 | Ayırma hunisi, Armudi tip, Amber renk, Cam Musluk | 50 ml Hacim, NS : 19/26, Musluk/Delik Çapı 12.5/2.5 mm | 18.348
LG019.11.1902 | 276 | Ayırma hunisi, Armudi tip, Amber renk, Cam Musluk | 100 ml Hacim, NS : 19/26, Musluk/Delik Çapı 12.5/2.5 mm | 19.294
LG019.11.2901 | 276 | Ayırma hunisi, Armudi tip, Amber renk, Cam Musluk | 250 ml Hacim, NS : 29/32, Musluk/Delik Çapı 14.5/4.0 mm | 20.119
LG019.11.2902 | 276 | Ayırma hunisi, Armudi tip, Amber renk, Cam Musluk | 500 ml Hacim, NS : 29/32, Musluk/Delik Çapı 14.5/4.0 mm | 24.101
LG019.11.2903 | 276 | Ayırma hunisi, Armudi tip, Amber renk, Cam Musluk | 1000 ml Hacim, NS : 29/32, Musluk/Delik Çapı 14.5/4.0 mm | 31.878
LG019.11.2904 | 276 | Ayırma hunisi, Armudi tip, Amber renk, Cam Musluk | 2000 ml Hacim, NS : 29/32, Musluk/Delik Çapı 18.8/6.0 mm | 74.008
LG019.12.1901 | 276 | Ayırma hunisi, Armudi tip, Amber renk, PTFE Musluk | 50 ml Hacim, NS : 19/26, Musluk/Delik Çapı 12.5/2.5 mm | 27.709
LG019.12.1902 | 276 | Ayırma hunisi, Armudi tip, Amber renk, PTFE Musluk | 100 ml Hacim, NS : 19/26, Musluk/Delik Çapı 12.5/2.5 mm | 28.468
LG019.12.2901 | 276 | Ayırma hunisi, Armudi tip, Amber renk, PTFE Musluk | 250 ml Hacim, NS : 29/32, Musluk/Delik Çapı 14.5/4.0 mm | 29.601
LG019.12.2902 | 276 | Ayırma hunisi, Armudi tip, Amber renk, PTFE Musluk | 500 ml Hacim, NS : 29/32, Musluk/Delik Çapı 14.5/4.0 mm | 33.583
LG019.12.2903 | 276 | Ayırma hunisi, Armudi tip, Amber renk, PTFE Musluk | 1000 ml Hacim, NS : 29/32, Musluk/Delik Çapı 14.5/4.0 mm | 52.943
LG019.12.2904 | 276 | Ayırma hunisi, Armudi tip, Amber renk, PTFE Musluk | 2000 ml Hacim, NS : 29/32, Musluk/Delik Çapı 18.8/6.0 mm | 79.695
AYIRMA HUNİLERİ
LG019.13.1901 | 277 | Ayırma hunisi, Konik tip, Cam Musluk | 50 ml Hacim, NS : 19/26, Musluk/Delik Çapı 12.5/2.5 mm | 21.89
LG019.13.1902 | 277 | Ayırma hunisi, Konik tip, Cam Musluk | 100 ml Hacim, NS : 19/26, Musluk/Delik Çapı 12.5/2.5 mm | 23.155
LG019.13.2901 | 277 | Ayırma hunisi, Konik tip, Cam Musluk | 250 ml Hacim, NS : 29/32, Musluk/Delik Çapı 14.5/4.0 mm | 25.806
LG019.13.2902 | 277 | Ayırma hunisi, Konik tip, Cam Musluk | 500 ml Hacim, NS : 29/32, Musluk/Delik Çapı 14.5/4.0 mm | 29.601
LG019.13.2903 | 277 | Ayırma hunisi, Konik tip, Cam Musluk | 1000 ml Hacim, NS : 29/32, Musluk/Delik Çapı 14.5/4.0 mm | 37.95
LG019.13.2904 | 277 | Ayırma hunisi, Konik tip, Cam Musluk | 2000 ml Hacim, NS : 29/32, Musluk/Delik Çapı 18.8/6.0 mm | 72.743
LG019.14.1901 | 277 | Ayırma hunisi, Konik tip, PTFE Musluk | 50 ml Hacim, NS : 19/26, Musluk/Delik Çapı 12.5/2.5 mm | 28.215
LG019.14.1902 | 277 | Ayırma hunisi, Konik tip, PTFE Musluk | 100 ml Hacim, NS : 19/26, Musluk/Delik Çapı 12.5/2.5 mm | 29.095
LG019.14.2901 | 277 | Ayırma hunisi, Konik tip, PTFE Musluk | 250 ml Hacim, NS : 29/32, Musluk/Delik Çapı 14.5/4.0 mm | 32.131
LG019.14.2902 | 277 | Ayırma hunisi, Konik tip, PTFE Musluk | 500 ml Hacim, NS : 29/32, Musluk/Delik Çapı 14.5/4.0 mm | 35.805
LG019.14.2903 | 277 | Ayırma hunisi, Konik tip, PTFE Musluk | 1000 ml Hacim, NS : 29/32, Musluk/Delik Çapı 14.5/4.0 mm | 41.745
LG019.14.2904 | 277 | Ayırma hunisi, Konik tip, PTFE Musluk | 2000 ml Hacim, NS : 29/32, Musluk/Delik Çapı 18.8/6.0 mm | 60.72
LG019.15.1901 | 277 | Ayırma hunisi, Konik tip, Amber renk, Cam Musluk | 50 ml Hacim, NS : 19/26, Musluk/Delik Çapı 12.5/2.5 mm | 32.824
LG019.15.1902 | 277 | Ayırma hunisi, Konik tip, Amber renk, Cam Musluk | 100 ml Hacim, NS : 19/26, Musluk/Delik Çapı 12.5/2.5 mm | 34.727
LG019.15.2901 | 277 | Ayırma hunisi, Konik tip, Amber renk, Cam Musluk | 250 ml Hacim, NS : 29/32, Musluk/Delik Çapı 14.5/4.0 mm | 38.709
LG019.15.2902 | 277 | Ayırma hunisi, Konik tip, Amber renk, Cam Musluk | 500 ml Hacim, NS : 29/32, Musluk/Delik Çapı 14.5/4.0 mm | 44.407
LG019.15.2903 | 277 | Ayırma hunisi, Konik tip, Amber renk, Cam Musluk | 1000 ml Hacim, NS : 29/32, Musluk/Delik Çapı 14.5/4.0 mm | 56.925
LG019.15.2904 | 277 | Ayırma hunisi, Konik tip, Amber renk, Cam Musluk | 2000 ml Hacim, NS : 29/32, Musluk/Delik Çapı 18.8/6.0 mm | 82.225
LG019.16.1901 | 277 | Ayırma hunisi, Konik tip, Amber renk, PTFE Musluk | 50 ml Hacim, NS : 19/26, Musluk/Delik Çapı 12.5/2.5 mm | 42.317
LG019.16.1902 | 277 | Ayırma hunisi, Konik tip, Amber renk, PTFE Musluk | 100 ml Hacim, NS : 19/26, Musluk/Delik Çapı 12.5/2.5 mm | 43.648
LG019.16.2901 | 277 | Ayırma hunisi, Konik tip, Amber renk, PTFE Musluk | 250 ml Hacim, NS : 29/32, Musluk/Delik Çapı 14.5/4.0 mm | 48.202
LG019.16.2902 | 277 | Ayırma hunisi, Konik tip, Amber renk, PTFE Musluk | 500 ml Hacim, NS : 29/32, Musluk/Delik Çapı 14.5/4.0 mm | 53.702
LG019.16.2903 | 277 | Ayırma hunisi, Konik tip, Amber renk, PTFE Musluk | 1000 ml Hacim, NS : 29/32, Musluk/Delik Çapı 14.5/4.0 mm | 62.623
LG019.16.2904 | 277 | Ayırma hunisi, Konik tip, Amber renk, PTFE Musluk | 2000 ml Hacim, NS : 29/32, Musluk/Delik Çapı 18.8/6.0 mm | 91.08
LG019.17.1901 | 277 | Ayırma hunisi, Silindirik tip, Cam Musluk | 50 ml Hacim, NS : 19/26, Musluk/Delik Çapı 12.5/2.5 mm | 14.927
LG019.17.1902 | 277 | Ayırma hunisi, Silindirik tip, Cam Musluk | 100 ml Hacim, NS : 19/26, Musluk/Delik Çapı 12.5/2.5 mm | 15.565
LG019.17.2901 | 277 | Ayırma hunisi, Silindirik tip, Cam Musluk | 250 ml Hacim, NS : 29/32, Musluk/Delik Çapı 14.5/4.0 mm | 18.095
LG019.17.2902 | 277 | Ayırma hunisi, Silindirik tip, Cam Musluk | 500 ml Hacim, NS : 29/32, Musluk/Delik Çapı 14.5/4.0 mm | 21.252
LG019.17.2903 | 277 | Ayırma hunisi, Silindirik tip, Cam Musluk | 1000 ml Hacim, NS : 29/32, Musluk/Delik Çapı 14.5/4.0 mm | 29.48
LG019.17.2904 | 277 | Ayırma hunisi, Silindirik tip, Cam Musluk | 2000 ml Hacim, NS : 29/32, Musluk/Delik Çapı 18.8/6.0 mm | 64.515
LG019.18.1901 | 277 | Ayırma hunisi, Silindirik tip, PTFE Musluk | 50 ml Hacim, NS : 19/26, Musluk/Delik Çapı 12.5/2.5 mm | 21.252
LG019.18.1902 | 277 | Ayırma hunisi, Silindirik tip, PTFE Musluk | 100 ml Hacim, NS : 19/26, Musluk/Delik Çapı 12.5/2.5 mm | 22.396
LG019.18.2901 | 277 | Ayırma hunisi, Silindirik tip, PTFE Musluk | 250 ml Hacim, NS : 29/32, Musluk/Delik Çapı 14.5/4.0 mm | 24.42
LG019.18.2902 | 277 | Ayırma hunisi, Silindirik tip, PTFE Musluk | 500 ml Hacim, NS : 29/32, Musluk/Delik Çapı 14.5/4.0 mm | 27.577
LG019.18.2903 | 277 | Ayırma hunisi, Silindirik tip, PTFE Musluk | 1000 ml Hacim, NS : 29/32, Musluk/Delik Çapı 14.5/4.0 mm | 34.793
LG019.18.2904 | 277 | Ayırma hunisi, Silindirik tip, PTFE Musluk | 2000 ml Hacim, NS : 29/32, Musluk/Delik Çapı 18.8/6.0 mm | 72.743
KROMATOGRAFİ KOLONLARI
LG020.01.1520 | 278 | Şilifsiz, Cam musluklu | Boru Çapı 15 mm, Boy 200 mm, 35 ml Hacim | 18.975
LG020.01.2040 | 278 | Şilifsiz, Cam musluklu | Boru Çapı 20 mm, Boy 400 mm, 120 ml Hacim | 20.24
LG020.01.3060 | 278 | Şilifsiz, Cam musluklu | Boru Çapı 30 mm, Boy 600 mm, 430ml Hacim | 24.035
LG020.01.4080 | 278 | Şilifsiz, Cam musluklu | Boru Çapı 40 mm, Boy 800 mm, 1000 ml Hacim | 36.685
LG020.02.1520 | 278 | Şilifsiz, PTFE musluklu | Boru Çapı 15 mm, Boy 200 mm, 35 ml Hacim | 25.3
LG020.02.2040 | 278 | Şilifsiz, PTFE musluklu | Boru Çapı 20 mm, Boy 400 mm, 120 ml Hacim | 26.565
LG020.02.3060 | 278 | Şilifsiz, PTFE musluklu | Boru Çapı 30 mm, Boy 600 mm, 430 ml Hacim | 30.36
LG020.02.4080 | 278 | Şilifsiz, PTFE musluklu | Boru Çapı 40 mm, Boy 800 mm, 1000 ml Hacim | 43.01
LG020.03.1520 | 278 | Şilifsiz, Filtreli*, Cam musluklu | Boru Çapı 15 mm, Boy 200 mm, 35 ml Hacim | 26.565
LG020.03.2040 | 278 | Şilifsiz, Filtreli*, Cam musluklu | Boru Çapı 20 mm, Boy 400 mm, 120 ml Hacim | 31.625
LG020.03.3060 | 278 | Şilifsiz, Filtreli*, Cam musluklu | Boru Çapı 30 mm, Boy 600 mm, 430ml Hacim | 34.155
LG020.03.4080 | 278 | Şilifsiz, Filtreli*, Cam musluklu | Boru Çapı 40 mm, Boy 800 mm, 1000 ml Hacim | 50.6
LG020.04.1520 | 278 | Şilifsiz, Filtreli*, PTFE musluklu | Boru Çapı 15 mm, Boy 200 mm, 35 ml Hacim | 31.625
LG020.04.2040 | 278 | Şilifsiz, Filtreli*, PTFE musluklu | Boru Çapı 20 mm, Boy 400 mm, 120 ml Hacim | 37.95
LG020.04.3060 | 278 | Şilifsiz, Filtreli*, PTFE musluklu | Boru Çapı 30 mm, Boy 600 mm, 430 ml Hacim | 8.745
LG020.04.4080 | 278 | Şilifsiz, Filtreli*, PTFE musluklu | Boru Çapı 40 mm, Boy 800 mm, 1000 ml Hacim | 56.925
LG020.05.1520 | 278 | Şilifli, Cam musluklu | Boru Çapı 15 mm, Boy 200 mm, NS : 14.5/23, 35 ml Hacim | 21.505
LG020.05.2040 | 278 | Şilifli, Cam musluklu | Boru Çapı 20 mm, Boy 400 mm, NS : 29/32, 120 ml Hacim | 22.77
LG020.05.3060 | 278 | Şilifli, Cam musluklu | Boru Çapı 30 mm, Boy 600 mm, NS : 29/32, 430 ml Hacim | 26.565
LG020.05.4080 | 278 | Şilifli, Cam musluklu | Boru Çapı 40 mm, Boy 800 mm, NS : 29/32, 1000 ml Hacim | 39.215
LG020.06.1520 | 278 | Şilifli, PTFE musluklu | Boru Çapı 15 mm, Boy 200 mm, NS : 14.5/23, 35 ml Hacim | 27.83
LG020.06.2040 | 278 | Şilifli, PTFE musluklu | Boru Çapı 20 mm, Boy 400 mm, NS : 29/32, 120 ml Hacim | 29.095
LG020.06.3060 | 278 | Şilifli, PTFE musluklu | Boru Çapı 30 mm, Boy 600 mm, NS : 29/32, 430 ml Hacim | 32.89
LG020.06.4080 | 278 | Şilifli, PTFE musluklu | Boru Çapı 40 mm, Boy 800 mm, NS : 29/32, 1000 ml Hacim | 45.54
LG020.07.1520 | 278 | Şilifli, Filtreli*, Cam musluklu | Boru Çapı 15 mm, Boy 200 mm, NS : 14.5/23, 35 ml Hacim | 30.36
LG020.07.2040 | 278 | Şilifli, Filtreli*, Cam musluklu | Boru Çapı 20 mm, Boy 400 mm, NS : 29/32, 120 ml Hacim | 35.42
LG020.07.3060 | 278 | Şilifli, Filtreli*, Cam musluklu | Boru Çapı 30 mm, Boy 600 mm, NS : 29/32, 430 ml Hacim | 37.95
LG020.07.4080 | 278 | Şilifli, Filtreli*, Cam musluklu | Boru Çapı 40 mm, Boy 800 mm, NS : 29/32, 1000 ml Hacim | 54.395
LG020.08.1520 | 278 | Şilifli, Filtreli*, PTFE musluklu | Boru Çapı 15 mm, Boy 200 mm, NS : 14.5/23, 35 ml Hacim | 37.95
LG020.08.2040 | 278 | Şilifli, Filtreli*, PTFE musluklu | Boru Çapı 20 mm, Boy 400 mm, NS : 29/32, 120 ml Hacim | 44.275
LG020.08.3060 | 278 | Şilifli, Filtreli*, PTFE musluklu | Boru Çapı 30 mm, Boy 600 mm, NS : 29/32, 430 ml Hacim | 45.54
LG020.08.4080 | 278 | Şilifli, Filtreli*, PTFE musluklu | Boru Çapı 40 mm, Boy 800 mm, NS : 29/32, 1000 ml Hacim | 60.72
LG020.09.1520 | 279 | Hazneli Kolon, Cam musluklu | Boru Çapı 15 mm, Boy 200 mm, 35 ml Hacim, 100 ml Rezervuar Hacmi | 37.95
LG020.09.2040 | 279 | Hazneli Kolon, Cam musluklu | Boru Çapı 20 mm, Boy 400 mm, 120 ml Hacim, 250 ml Rezervuar Hacim | 41.745
LG020.09.3060 | 279 | Hazneli Kolon, Cam musluklu | Boru Çapı 30 mm, Boy 600 mm, 430ml Hacim, 500 ml Rezervuar Hacmi | 52.503
LG020.09.4080 | 279 | Hazneli Kolon, Cam musluklu | Boru Çapı 40 mm, Boy 800 mm, 1000 ml Hacim, 500 ml Rezervuar Hacmi | 61.985
LG020.10.1520 | 279 | Hazneli Kolon, PTFE musluklu | Boru Çapı 15 mm, Boy 200 mm, 35 ml Hacim, 100 ml Rezervuar Hacmi | 44.275
LG020.10.2040 | 279 | Hazneli Kolon, PTFE musluklu | Boru Çapı 20 mm, Boy 400 mm, 120 ml Hacim, 250 ml Rezervuar Hacim | 48.07
LG020.10.3060 | 279 | Hazneli Kolon, PTFE musluklu | Boru Çapı 30 mm, Boy 600 mm, 430ml Hacim, 500 ml Rezervuar Hacmi | 60.72
LG020.10.4080 | 279 | Hazneli Kolon, PTFE musluklu | Boru Çapı 40 mm, Boy 800 mm, 1000 ml Hacim, 500 ml Rezervuar Hacmi | 67.045
LG020.11.1520 | 279 | Hazneli Kolon, Filtreli*, Cam musluklu | Boru Çapı 15 mm, Boy 200 mm, 35 ml Hacim, 100 ml Rezervuar Hacmi | 65.78
LG020.11.2040 | 279 | Hazneli Kolon, Filtreli*, Cam musluklu | Boru Çapı 20 mm, Boy 400 mm, 120 ml Hacim, 250 ml Rezervuar Hacim | 69.575
LG020.11.3060 | 279 | Hazneli Kolon, Filtreli*, Cam musluklu | Boru Çapı 30 mm, Boy 600 mm, 430ml Hacim, 500 ml Rezervuar Hacmi | 79.068
LG020.11.4080 | 279 | Hazneli Kolon, Filtreli*, Cam musluklu | Boru Çapı 40 mm, Boy 800 mm, 1000 ml Hacim, 500 ml Rezervuar Hacmi | 89.815
LG020.12.1520 | 279 | Hazneli Kolon, Filtreli*, PTFE musluklu | Boru Çapı 15 mm, Boy 200 mm, 35 ml Hacim, 100 ml Rezervuar Hacmi | 69.575
LG020.12.2040 | 279 | Hazneli Kolon, Filtreli*, PTFE musluklu | Boru Çapı 20 mm, Boy 400 mm, 120 ml Hacim, 250 ml Rezervuar Hacim | 75.9
LG020.12.3060 | 279 | Hazneli Kolon, Filtreli*, PTFE musluklu | Boru Çapı 30 mm, Boy 600 mm, 430ml Hacim, 500 ml Rezervuar Hacmi | 88.55
LG020.12.4080 | 279 | Hazneli Kolon, Filtreli*, PTFE musluklu | Boru Çapı 40 mm, Boy 800 mm, 1000 ml Hacim, 500 ml Rezervuar Hacmi | 94.875
LG020.13.2050 | 279 | Şilifli, Filtreli, Valf tipi musluklu | Boru Çapı 20 mm, Boy 500 mm, NS : 14.5/23 | 37.95
LG020.13.2010 | 279 | Şilifli, Filtreli, Valf tipi musluklu | Boru Çapı 20 mm, Boy 1000 mm, NS : 14.5/23 | 39.215
LG020.13.3050 | 279 | Şilifli, Filtreli, Valf tipi musluklu | Boru Çapı 30 mm, Boy 500 mm, NS : 29/32 | 41.745
LG020.13.3010 | 279 | Şilifli, Filtreli, Valf tipi musluklu | Boru Çapı 30 mm, Boy 1000 mm, NS : 29/32 | 56.925
LG020.15.0100 | 279 | Kolon Haznesi | Boy 100 mm, NS : 14.5/23 | 12.969
LG020.15.0101 | 279 | Kolon Haznesi | Boy 100 mm, NS : 29/32 | 14.553
LG020.15.0250 | 279 | Kolon Haznesi | Boy 250 mm, NS : 29/32 | 18.029
LG020.15.0500 | 279 | Kolon Haznesi | Boy 500 mm, NS : 29/32 | 19.613
LG020.15.1000 | 279 | Kolon Haznesi | Boy 1000 mm, NS : 29/32 | 22.77
LG021.01.1025 | 280 | Soxhlet Ekstraksiyon takımı, Bullu soğutuculu | 100 ml Ekstaktör Hacmi, 250 ml Balon Hacmi | 50.6
LG021.01.1525 | 280 | Soxhlet Ekstraksiyon takımı, Bullu soğutuculu | 150 ml Ekstaktör Hacmi, 250 ml Balon Hacmi | 54.395
LG021.01.2550 | 280 | Soxhlet Ekstraksiyon takımı, Bullu soğutuculu | 250 ml Ekstaktör Hacmi, 500 ml Balon Hacmi | 59.455
LG021.01.5010 | 280 | Soxhlet Ekstraksiyon takımı, Bullu soğutuculu | 500 ml Ekstaktör Hacmi, 1000 ml Balon Hacmi | 87.285
LG021.01.1020 | 280 | Soxhlet Ekstraksiyon takımı, Bullu soğutuculu | 1000 ml Ekstaktör Hacmi, 2000 ml Balon Hacmi | 132.825
LG021.02.1025 | 280 | Soxhlet Ekstraksiyon takımı, Dimroth soğutuculu | 100 ml Ekstaktör Hacmi, 250 ml Balon Hacmi | 63.25
LG021.02.1525 | 280 | Soxhlet Ekstraksiyon takımı, Dimroth soğutuculu | 150 ml Ekstaktör Hacmi, 250 ml Balon Hacmi | 65.78
LG021.02.2550 | 280 | Soxhlet Ekstraksiyon takımı, Dimroth soğutuculu | 250 ml Ekstaktör Hacmi, 500 ml Balon Hacmi | 75.779
LG021.02.5010 | 280 | Soxhlet Ekstraksiyon takımı, Dimroth soğutuculu | 500 ml Ekstaktör Hacmi, 1000 ml Balon Hacmi | 102.465
LG021.02.1020 | 280 | Soxhlet Ekstraksiyon takımı, Dimroth soğutuculu | 1000 ml Ekstaktör Hacmi, 2000 ml Balon Hacmi | 151.8
LG021.03.0100 | 280 | Soxhlet Kartuşu, Cam, Filtreli (Por. 0) | 100 ml Ekstaktör Hacmi, 34mm x 94mm Dış Çap* Yükseklik | 26.565
LG021.03.0150 | 280 | Soxhlet Kartuşu, Cam, Filtreli (Por. 0) | 150 ml Ekstaktör Hacmi, 34mm x 130mm Dış Çap* Yükseklik | 29.095
LG021.03.0250 | 280 | Soxhlet Kartuşu, Cam, Filtreli (Por. 0) | 250 ml Ekstaktör Hacmi, 34mm x 205mm Dış Çap* Yükseklik | 31.504
LG021.03.0500 | 280 | Soxhlet Kartuşu, Cam, Filtreli (Por. 0) | 500 ml Ekstaktör Hacmi, 34mm x 230mm Dış Çap* Yükseklik | 32.89
LG021.04.0100 | 281 | Soxhlet Ekstraktörü, Teflon Musluklu | Erkek NS : 29/32, Dişi NS : 45/40, 100 ml Hacim | 50.6
LG021.04.0150 | 281 | Soxhlet Ekstraktörü, Teflon Musluklu | Erkek NS : 29/32, Dişi NS : 45/40, 150 ml Hacim | 53.13
LG021.04.0250 | 281 | Soxhlet Ekstraktörü, Teflon Musluklu | Erkek NS : 29/32, Dişi NS : 45/40, 250 ml Hacim | 0
LG021.04.0500 | 281 | Soxhlet Ekstraktörü, Teflon Musluklu | Erkek NS : 29/32, Dişi NS : 45/40, 500 ml Hacim | 63.25
LG021.04.1000 | 281 | Soxhlet Ekstraktörü, Teflon Musluklu | Erkek NS : 29/32, Dişi NS : 70/50, 1000 ml Hacim | 158.125
LG021.05.0100 | 281 | Soxhlet Ekstraktörü, Musluksuz | Erkek NS : 29/32, Dişi NS : 45/40, 100 ml Hacim | 25.047
LG021.05.0150 | 281 | Soxhlet Ekstraktörü, Musluksuz | Erkek NS : 29/32, Dişi NS : 45/40, 150 ml Hacim | 25.3
LG021.05.0250 | 281 | Soxhlet Ekstraktörü, Musluksuz | Erkek NS : 29/32, Dişi NS : 45/40, 250 ml Hacim | 26.565
LG021.05.0500 | 281 | Soxhlet Ekstraktörü, Musluksuz | Erkek NS : 29/32, Dişi NS : 45/40, 500 ml Hacim | 51.865
LG021.05.1000 | 281 | Soxhlet Ekstraktörü, Musluksuz | Erkek NS : 29/32, Dişi NS : 70/50, 1000 ml Hacim | 120.175
LG021.06.2000 | 281 | Soxhlet Ekstraksiyon takımı, Büyük hacimli | 2000 ml Ekstaktör Hacmi, 5000 ml Balon Hacmi | 506
LG021.06.3000 | 281 | Soxhlet Ekstraksiyon takımı, Büyük hacimli | 3000 ml Ekstaktör Hacmi, 6000 ml Balon Hacmi | 600.875
LF003.01.2880 | 281 | Soxhlet Ekstraksiyon kartuşu, Selüloz | Çap*Boy 28 x 80 mm | 77.165
LF003.01.3380 | 281 | Soxhlet Ekstraksiyon kartuşu, Selüloz | Çap*Boy 33 x 80 mm | 80.014
LF003.01.3310 | 281 | Soxhlet Ekstraksiyon kartuşu, Selüloz | Çap*Boy 33 x 100 mm | 82.918
FİLTRELİ MALZEMELERİ
LG022.01.0010 | 282 | Cam Filtre (Frit, Sinterdisk) | Filtre çapı 10 mm, Porozite No 00-5 | Sorunuz
LG022.01.0020 | 282 | Cam Filtre (Frit, Sinterdisk) | Filtre Çapı 20 mm, Porozite No 00-5 | Sorunuz
LG022.01.0025 | 282 | Cam Filtre (Frit, Sinterdisk) | Filtre Çapı 25 mm, Porozite No 00-5 | Sorunuz
LG022.01.0030 | 282 | Cam Filtre (Frit, Sinterdisk) | Filtre Çapı 30 mm, Porozite No 00-5 | Sorunuz
LG022.01.0040 | 282 | Cam Filtre (Frit, Sinterdisk) | Filtre Çapı 40 mm, Porozite No 00-5 | Sorunuz
LG022.01.0050 | 282 | Cam Filtre (Frit, Sinterdisk) | Filtre Çapı 50 mm, Porozite No 00-5 | Sorunuz
LG022.01.0060 | 282 | Cam Filtre (Frit, Sinterdisk) | Filtre Çapı 60 mm, Porozite No 00-5 | Sorunuz
LG022.01.0065 | 282 | Cam Filtre (Frit, Sinterdisk) | Filtre Çapı 65 mm, Porozite No 00-5 | Sorunuz
LG022.01.0070 | 282 | Cam Filtre (Frit, Sinterdisk) | Filtre Çapı 70 mm, Porozite No 00-5 | Sorunuz
LG022.01.0080 | 282 | Cam Filtre (Frit, Sinterdisk) | Filtre Çapı 80 mm, Porozite No 00-5 | Sorunuz
LG022.01.0090 | 282 | Cam Filtre (Frit, Sinterdisk) | Filtre Çapı 90 mm, Porozite No 00-5 | Sorunuz
LG022.01.0100 | 282 | Cam Filtre (Frit, Sinterdisk) | Filtre Çapı 100 mm, Porozite No 00-5 | Sorunuz
Filtre Çapı 00-5 | 282 | Filtreli Kroze (Gooch) | 30 ml Hacim, 0-3 Porozite No | 12.65
LG022.02.0050 | 282 | Filtreli Kroze (Gooch) | 50 ml Hacim, 0-3 Porozite No | 17.71
LG022.03.0030 | 283 | Filtreli Kroze (Foss Tecator) | 30 ml Hacim, Porozite No:2 | 17.71
LG022.04.3550 | 283 | Filtreli Huni (Nuche) | 35 mm Filtre Çapı, 50 ml Hacim, Porozite No:0-3 | 25.3
LG022.04.4575 | 283 | Filtreli Huni (Nuche) | 45 mm Filtre Çapı, 75 ml Hacim, Porozite No:0-3 | 31.504
LG022.04.6012 | 283 | Filtreli Huni (Nuche) | 60 mm Filtre Çapı, 125 ml Hacim, Porozite No:0-3 | 37.323
LG022.04.6025 | 283 | Filtreli Huni (Nuche) | 60 mm Filtre Çapı, 250 ml Hacim, Porozite No:0-3 | 82.225
LG022.04.9050 | 283 | Filtreli Huni (Nuche) | 90 mm Filtre Çapı, 500 ml Hacim, Porozite No:0-3 | 196.075
LG022.04.1210 | 283 | Filtreli Huni (Nuche) | 120 mm Filtre Çapı, 1000 ml Hacim, Porozite No:0-3 | 360.525
LG022.05.5525 | 283 | Filtreli Huni | 55 mm Filtre Çapı, 25 ml Hacim, Porozite No:1-3 | 48.07
LG022.05.1017 | 283 | Filtreli Huni | 100 mm Filtre Çapı, 170 ml Hacim, Porozite No:1-3 | 360.525
LG022.06.2010 | 283 | Filtre, İki ucu hortum çıkışl | 20 mm Filtre Çapı, Hortumluk Çapı 10 mm, Porozite No:0-3 | 27.83
LG022.06.3012 | 283 | Filtre, İki ucu hortum çıkışl | 30 mm Filtre Çapı, Hortumluk Çapı 12 mm, Porozite No:0-3 | 30.36
CAM ANALİZ ELEMANLARI
LG023.01.0100 | 284 | Gaz numune alma pipeti, Cam Musluklu | 100 ml Hacim | 30.998
LG023.01.0250 | 284 | Gaz numune alma pipeti, Cam Musluklu | 250 ml Hacim | 32.89
LG023.01.0500 | 284 | Gaz numune alma pipeti, Cam Musluklu | 500 ml Hacim | 39.094
LG023.01.1000 | 284 | Gaz numune alma pipeti, Cam Musluklu | 1000 ml Hacim | 56.804
LG023.01.2000 | 284 | Gaz numune alma pipeti, Cam Musluklu | 2000 ml Hacim | 94.875
LG023.02.0100 | 284 | Gaz numune alma pipeti, PTFE Musluklu | 100 ml Hacim | 45.54
LG023.02.0250 | 284 | Gaz numune alma pipeti, PTFE Musluklu | 250 ml Hacim | 48.07
LG023.02.0500 | 284 | Gaz numune alma pipeti, PTFE Musluklu | 500 ml Hacim | 53.768
LG023.02.1000 | 284 | Gaz numune alma pipeti, PTFE Musluklu | 1000 ml Hacim | 70.84
LG023.02.2000 | 284 | Gaz numune alma pipeti, PTFE Musluklu | 2000 ml Hacim | 107.525
LG023.03.0100 | 284 | Gaz numune alma pipeti, Septalı, Cam Musluklu | 100 ml Hacim | 37.323
LG023.03.0250 | 284 | Gaz numune alma pipeti, Septalı, Cam Musluklu | 250 ml Hacim | 39.215
LG023.03.0500 | 284 | Gaz numune alma pipeti, Septalı, Cam Musluklu | 500 ml Hacim | 45.419
LG023.03.1000 | 284 | Gaz numune alma pipeti, Septalı, Cam Musluklu | 1000 ml Hacim | 63.129
LG023.03.2000 | 284 | Gaz numune alma pipeti, Septalı, Cam Musluklu | 2000 ml Hacim | 101.2
LG023.04.0100 | 284 | Gaz numune alma pipeti, Septalı, PTFE Musluklu | 100 ml Hacim | 51.865
LG023.04.0250 | 284 | Gaz numune alma pipeti, Septalı, PTFE Musluklu | 250 ml Hacim | 54.395
LG023.04.0500 | 284 | Gaz numune alma pipeti, Septalı, PTFE Musluklu | 500 ml Hacim | 60.093
LG023.04.1000 | 284 | Gaz numune alma pipeti, Septalı, PTFE Musluklu | 1000 ml Hacim | 77.165
LG023.04.2000 | 284 | Gaz numune alma pipeti, Septalı, PTFE Musluklu | 2000 ml Hacim | 113.85
LG023.05.0100 | 284 | Gaz yıkama şişesi, Başlıklı, Filtreli | 100 ml Hacim | 32.89
LG023.05.0250 | 284 | Gaz yıkama şişesi, Başlıklı, Filtreli | 250 ml Hacim | 37.95
LG023.05.0500 | 284 | Gaz yıkama şişesi, Başlıklı, Filtreli | 500 ml Hacim | 45.54
LG023.05.1000 | 284 | Gaz yıkama şişesi, Başlıklı, Filtreli | 1000 ml Hacim | 56.925
LG023.05.2000 | 284 | Gaz yıkama şişesi, Başlıklı, Filtreli | 2000 ml Hacim | 113.85
LG023.06.0100 | 284 | Gaz yıkama şişesi, Başlıklı, Filtresiz | 100 ml Hacim | 17.71
LG023.06.0250 | 284 | Gaz yıkama şişesi, Başlıklı, Filtresiz | 250 ml Hacim | 19.613
LG023.06.0500 | 284 | Gaz yıkama şişesi, Başlıklı, Filtresiz | 500 ml Hacim | 22.143
LG023.06.1000 | 284 | Gaz yıkama şişesi, Başlıklı, Filtresiz | 1000 ml Hacim | 39.215
LG023.06.2000 | 284 | Gaz yıkama şişesi, Başlıklı, Filtresiz | 2000 ml Hacim | 82.225
LG023.07.2932 | 284 | Gaz yıkama şişesi başlığı, Filtresiz | NS : 29/32 | 22.143
LG023.08.2932 | 284 | Gaz yıkama şişesi başlığı, Filtresiz | NS : 29/32 | 9.493
LG023.09.0100 | 284 | Gaz Yıkama Şişesi | 100 ml Hacim | 8.228
LG023.09.0250 | 284 | Gaz Yıkama Şişesi | 250 ml Hacim | 11.385
LG023.09.0500 | 284 | Gaz Yıkama Şişesi | 500 ml Hacim | 12.65
LG023.09.1000 | 284 | Gaz Yıkama Şişesi | 1000 ml Hacim | 25.3
LG023.09.2000 | 284 | Gaz Yıkama Şişesi | 2000 ml Hacim | 56.925
LG024.01.0003 | 285 | Tartım kaşığı | 3 ml Hacim , 82 mm Uzunluk | 9.493
LG024.01.0006 | 285 | Tartım kaşığı | 6 ml Hacim , 95 mm Uzunluk | 12.65
LG024.01.0010 | 285 | Tartım kaşığı | 10 ml Hacim , 127 mm Uzunluk | 12.65
LG024.02.5030 | 285 | Vezin Kabı | 30 ml Hacim , Çap * Yükseklik 50 x 30mm | 8.855
LG024.02.6030 | 285 | Vezin Kabı | 45 ml Hacim , Çap * Yükseklik 60 x 30 mm | 12.65
LG024.02.7035 | 285 | Vezin Kabı | 80 ml Hacim , Çap * Yükseklik 70 x 35 mm | 13.915
LG024.03.1423 | 285 | Kurutma Tüpü, Yatık tip | NS : 14.5/23 | 7.59
LG024.03.2932 | 285 | Kurutma Tüpü, Yatık tip | NS : 29/32 | 10.758
LG024.04.1013 | 285 | Kurutma Tüpü, Dik tip | Uzunluk * Çap 100 x 13mm | 5.698
LG024.04.1313 | 285 | Kurutma Tüpü, Dik tip | Uzunluk * Çap 130 x 13mm | 6.138
LG024.04.1513 | 285 | Kurutma Tüpü, Dik tip | Uzunluk * Çap 150 x 13mm | 6.512
LG024.05.1410 | 285 | Kurutma Tüpü, U tip, Şilifli | NS : 14.5/23, 100 mm Uzunluk | 25.3
LG024.05.1412 | 285 | Kurutma Tüpü, U tip, Şilifli | NS : 14.5/23, 125 mm Uzunluk | 26.565
LG024.05.1915 | 285 | Kurutma Tüpü, U tip, Şilifli | NS : 19/26, 150 mm Uzunluk | 28.468
LG024.05.1918 | 285 | Kurutma Tüpü, U tip, Şilifli | NS : 19/26, 180 mm Uzunluk | 30.36
LG024.06.0006 | 285 | Hortumluk, Düz tip | 6mm Çap, 115mm Uzunluk | 2.53
LG024.06.0007 | 285 | Hortumluk, Düz tip | 7mm Çap, 115mm Uzunluk | 2.53
LG024.06.0008 | 285 | Hortumluk, Düz tip | 8mm Çap, 115mm Uzunluk | 2.53
LG024.06.0009 | 285 | Hortumluk, Düz tip | 9 mm Çap, 115mm Uzunluk | 2.53
LG024.06.0010 | 285 | Hortumluk, Düz tip | 10mm Çap, 115mm Uzunluk | 2.53
LG024.06.0011 | 285 | Hortumluk, Düz tip | 11mm Çap, 115mm Uzunluk | 2.53
LG024.06.0012 | 285 | Hortumluk, Düz tip | 12mm Çap, 115mm Uzunluk | 2.53
YARDIMCI ELEMANLAR
LG024.07.0006 | 286 | Hortumluk, T tip, Üç yollu | 6 mm Çap | 4.433
LG024.07.0008 | 286 | Hortumluk, T tip, Üç yollu | 8 mm Çap | 4.433
LG024.07.0010 | 286 | Hortumluk, T tip, Üç yollu | 10 mm Çap | 4.433
LG024.08.0006 | 286 | Hortumluk, Y tip, Üç yollu | 6 mm Çap | 4.433
LG024.08.0008 | 286 | Hortumluk, Y tip, Üç yollu | 8 mm Çap | 4.433
LG024.08.0010 | 286 | Hortumluk, Y tip, Üç yollu | 10 mm Çap | 4.433
LG024.09.1610 | 286 | Test tüpü, Şilifli | 16 x 100mm Dış Çapı x Uzunluk , NS : 14.5/23 | 4.301
LG024.09.1616 | 286 | Test tüpü, Şilifli | 16 x 160mm Dış Çapı x Uzunluk , NS : 14.5/23 | 4.433
LG024.09.1818 | 286 | Test tüpü, Şilifli | 18 x 180mm Dış Çapı x Uzunluk , NS : 14.5/23 | 4.939
LG024.10.0010 | 286 | Test tüpü, Dereceli, Şilifli | 10 ml Hacim , NS : 14.5/23 | 8.228
LG024.10.0020 | 286 | Test tüpü, Dereceli, Şilifli | 20 ml Hacim , NS : 14.5/23 | 8.668
LG024.10.0025 | 286 | Test tüpü, Dereceli, Şilifli | 25 ml Hacim , NS : 14.5/23 | 9.042
LG024.10.0030 | 286 | Test tüpü, Dereceli, Şilifli | 30 ml Hacim , NS : 14.5/23 | 9.933
LG24.500.42 | 286 | Karıştırma yatağı | HA Tip , 10 mm Çap | Sorunuz
LG24.505.51 | 286 | Karıştırma yatağı | HB Tip ,10 mm Çap | Sorunuz
LG24.528.560 | 286 | Karıştırma yatağı, Şilifli | NS : 29/32 , 10 mm Çap | Sorunuz
LG24.528.561 | 286 | Karıştırma yatağı, Şilifli | NS : 45/40 , 10 mm Çap | Sorunuz
LG24.565.64 | 287 | Karıştırma şaftı | WB 10 Tip , 10mm x 160 mm Şaft Çapı *Şaft Uzunluğu , 240 mm Toplam Uzunluk | Sorunuz
LG24.566.67 | 287 | Karıştırma şaftı | WB 16 Tip ,10mm x 160 mmŞaft Çapı * Şaft Uzunluğu , 260 mm Toplam Uzunluk | Sorunuz
LG24.573.74 | 287 | Karıştırma şaftı | WG 10 Tip , 10mm x 160 mm Şaft Çapı * Şaft Uzunluğu , 320 mm Toplam Uzunluk | Sorunuz
LG24.573.77 | 287 | Karıştırma şaftı | WG 10 Tip , 10mm x 160 mmŞaft Çapı * Şaft Uzunluğu , 370 mm Toplam Uzunluk | Sorunuz
LG24.573.84 | 287 | Karıştırma şaftı | WG 10 Tip ,10mm x 160 mm Şaft Çapı * Şaft Uzunluğu , 410 mm Toplam Uzunluk | Sorunuz
LG24.573.86 | 287 | Karıştırma şaftı | WG 10 Tip , 10mm x 160 mm Şaft Çapı * Şaft Uzunluğu , 440 mm Toplam Uzunluk | Sorunuz
LG24.583.74 | 287 | Karıştırma şaftı | WS 10 Tip , 10mm x 160 mm Şaft Çapı * Şaft Uzunluğu , 320 mm Toplam Uzunluk | Sorunuz
LG24.583.77 | 287 | Karıştırma şaftı | WS 10 Tip , 10mm x 160 mm Şaft Çapı * Şaft Uzunluğu , 370 mm Toplam Uzunluk | Sorunuz
LG24.583.84 | 287 | Karıştırma şaftı | WS 10 Tip , 10mm x 160 mm Şaft Çapı * Şaft Uzunluğu , 410 mm Toplam Uzunluk | Sorunuz
LG24.583.86 | 287 | Karıştırma şaftı | WS 10 Tip ,10mm x 160 mm Şaft Çapı * Şaft Uzunluğu , 440 mm Toplam Uzunluk | Sorunuz
LG024.11.0320 | 287 | Karıştırma şaftı, PTFE uçlu | 10mm x 160 mm Şaft Çapı * Şaft Uzunluğu , 320 mm Uzunluk | Sorunuz
LG024.11.0370 | 287 | Karıştırma şaftı, PTFE uçlu | 10mm x 160 mmŞaft Çapı * Şaft Uzunluğu , 370 mm Uzunluk | Sorunuz
LG024.11.0410 | 287 | Karıştırma şaftı, PTFE uçlu | 10mm x 160 mm Şaft Çapı * Şaft Uzunluğu , 410 mm Uzunluk | Sorunuz
LG024.11.0440 | 287 | Karıştırma şaftı, PTFE uçlu | 10mm x 160 mm Şaft Çapı * Şaft Uzunluğu , 440 mm Uzunluk | Sorunuz
LG024.12.0250 | 287 | Woulfe şişesi | NS : 14.05/23 , 250 ml Hacim | 126.5
LG024.12.0500 | 287 | Woulfe şişesi | NS : 19/26 , 500 ml Hacim | 139.15
LG024.12.1000 | 287 | Woulfe şişesi | NS : 29/32 , 1000 ml Hacim | 183.425
LG024.12.2000 | 287 | Woulfe şişesi | NS : 29/32 , 2000 ml Hacim | 234.025
LG024.13.3020 | 287 | Erime noktası tayin tüpü (Asit tabancası, Thiele Tipi) | 30mm Dış Çapı , 20mm Boy | 10.758
LG024.14.0500 | 287 | Piset, Cam başlıklık | NS : 29/32 , 500 ml Hacim | 14.553
LG024.14.1000 | 287 | Piset, Cam başlıklık | NS : 29/32 , 1000 ml Hacim | 16.445
LG024.15.2932 | 287 | Piset başlığı | NS : 29/32 | Sorunuz
VOLUMETRİK MALZEMELER
LG025.01.0010 | 288 | Büret, Düz, Cam musluklu , Şeffaf | 10 ml Hacim , 0.02 ml Tolerans | 12.65
LG025.01.0025 | 288 | Büret, Düz, Cam musluklu , Şeffaf | 25 ml Hacim , 0.05 ml Tolerans | 12.65
LG025.01.0050 | 288 | Büret, Düz, Cam musluklu , Şeffaf | 50 ml Hacim , 0.10 ml Tolerans | 12.65
LG025.01.0100 | 288 | Büret, Düz, Cam musluklu , Şeffaf | 100 ml Hacim , 0.20 ml Tolerans | 15.818
LG025.02.0010 | 288 | Büret, Düz, Valf musluklu, Şeffaf | 10 ml Hacim , 0.02 ml Tolerans | 12.65
LG025.02.0025 | 288 | Büret, Düz, Valf musluklu, Şeffaf | 25 ml Hacim , 0.05 ml Tolerans | 12.65
LG025.02.0050 | 288 | Büret, Düz, Valf musluklu, Şeffaf | 50 ml Hacim , 0.10 ml Tolerans | 12.65
LG025.02.0100 | 288 | Büret, Düz, Valf musluklu, Şeffaf | 100 ml Hacim , 0.20 ml Tolerans | 15.818
LG025.56.0010 | 288 | Büret, Düz, Cam musluklu, Amber | 10 ml Hacim , 0.02 ml Tolerans | 21.505
LG025.56.0025 | 288 | Büret, Düz, Cam musluklu, Amber | 25 ml Hacim , 0.05 ml Tolerans | 21.505
LG025.56.0050 | 288 | Büret, Düz, Cam musluklu, Amber | 50 ml Hacim , 0.10 ml Tolerans | 21.505
LG025.56.0100 | 288 | Büret, Düz, Cam musluklu, Amber | 100 ml Hacim , 0.20 ml Tolerans | 25.3
LG025.41.0010 | 288 | Büret, Düz, PTFE musluklu, Şeffaf | 10 ml Hacim , 0.02 ml Tolerans | 18.975
LG025.41.0025 | 288 | Büret, Düz, PTFE musluklu, Şeffaf | 25 ml Hacim , 0.05 ml Tolerans | 18.975
LG025.41.0050 | 288 | Büret, Düz, PTFE musluklu, Şeffaf | 50 ml Hacim , 0.10 ml Tolerans | 18.975
LG025.41.0100 | 288 | Büret, Düz, PTFE musluklu, Şeffaf | 100 ml Hacim , 0.20 ml Tolerans | 21.505
LG025.42.0010 | 288 | Büret, Düz, PTFE musluklu, Amber | 10 ml Hacim , 0.02 ml Tolerans | 25.938
LG025.42.0025 | 288 | Büret, Düz, PTFE musluklu, Amber | 25 ml Hacim , 0.05 ml Tolerans | 25.938
LG025.42.0050 | 288 | Büret, Düz, PTFE musluklu, Amber | 50 ml Hacim , 0.10 ml Tolerans | 25.938
LG025.42.0100 | 288 | Büret, Düz, PTFE musluklu, Amber | 100 ml Hacim , 0.20 ml Tolerans | 30.36
LG025.03.0010 | 288 | Büret Otomatik, Tek valf musluklu, Depolu | 10 ml Hacim , 0.02 ml Tolerans | 61.985
LG025.03.0025 | 288 | Büret Otomatik, Tek valf musluklu, Depolu | 25 ml Hacim , 0.05 ml Tolerans | 61.985
LG025.03.0050 | 288 | Büret Otomatik, Tek valf musluklu, Depolu | 50 ml Hacim , 0.10 ml Tolerans | 61.985
LG025.03.0100 | 288 | Büret Otomatik, Tek valf musluklu, Depolu | 100 ml Hacim , 0.20 ml Tolerans | 65.78
LG025.04.0010 | 288 | Büret Otomatik, Tek valf musluklu, Deposuz | 10 ml Hacim , 0.02 ml Tolerans | 50.6
LG025.04.0025 | 288 | Büret Otomatik, Tek valf musluklu, Deposuz | 25 ml Hacim , 0.05 ml Tolerans | 50.6
LG025.04.0050 | 288 | Büret Otomatik, Tek valf musluklu, Deposuz | 50 ml Hacim , 0.10 ml Tolerans | 50.6
LG025.04.0100 | 288 | Büret Otomatik, Tek valf musluklu, Deposuz | 100 ml Hacim , 0.20 ml Tolerans | 54.395
LG025.03.0010 | 288 | Büret Otomatik, Tek valf musluklu, Şeffaf, Depolu | 10 ml Hacim , 0.02 ml Tolerans | 65.78
LG025.03.0025 | 288 | Büret Otomatik, Tek valf musluklu, Şeffaf, Depolu | 25 ml Hacim , 0.05 ml Tolerans | 65.78
LG025.03.0050 | 288 | Büret Otomatik, Tek valf musluklu, Şeffaf, Depolu | 50 ml Hacim , 0.10 ml Tolerans | 69.575
LG025.44.0010 | 288 | Büret Otomatik, Tek cam musluklu, Şeffaf, Deposuz | 10 ml Hacim , 0.02 ml Tolerans | 50.6
LG025.44.0025 | 288 | Büret Otomatik, Tek cam musluklu, Şeffaf, Deposuz | 25 ml Hacim , 0.05 ml Tolerans | 50.6
LG025.44.0050 | 288 | Büret Otomatik, Tek cam musluklu, Şeffaf, Deposuz | 50 ml Hacim , 0.10 ml Tolerans | 50.6
LG025.05.0010 | 289 | Büret Otomatik, Tek cam musluklu, Amber, Depolu | 10 ml Hacim , 0.02 ml Tolerans | 87.285
LG025.05.0025 | 289 | Büret Otomatik, Tek cam musluklu, Amber, Depolu | 25 ml Hacim , 0.05 ml Tolerans | 88.55
LG025.05.0050 | 289 | Büret Otomatik, Tek cam musluklu, Amber, Depolu | 50 ml Hacim , 0.10 ml Tolerans | 88.55
LG025.06.0010 | 289 | Büret Otomatik, Tek cam musluklu, Amber, Deposuz | 10 ml Hacim , 0.02 ml Tolerans | 75.9
LG025.06.0025 | 289 | Büret Otomatik, Tek cam musluklu, Amber, Deposuz | 25 ml Hacim , 0.05 ml Tolerans | 77.165
LG025.06.0050 | 289 | Büret Otomatik, Tek cam musluklu, Amber, Deposuz | 50 ml Hacim , 0.10 ml Tolerans | 77.165
LG025.07.0010 | 289 | Büret Otomatik, Çift cam musluklu, Şeffaf, Depolu | 10 ml Hacim , 0.02 ml Tolerans | 61.985
LG025.07.0025 | 289 | Büret Otomatik, Çift cam musluklu, Şeffaf, Depolu | 25 ml Hacim , 0.05 ml Tolerans | 61.985
LG025.07.0050 | 289 | Büret Otomatik, Çift cam musluklu, Şeffaf, Depolu | 50 ml Hacim , 0.10 ml Tolerans | 63.25
LG025.07.0100 | 289 | Büret Otomatik, Çift cam musluklu, Şeffaf, Depolu | 100 ml Hacim , 0.20 ml Tolerans | 68.31
LG025.08.0010 | 289 | Büret Otomatik, Çift cam musluklu, Şeffaf, Deposuz | 10 ml Hacim , 0.02 ml Tolerans | 50.6
LG025.08.0025 | 289 | Büret Otomatik, Çift cam musluklu, Şeffaf, Deposuz | 25 ml Hacim , 0.05 ml Tolerans | 50.6
LG025.08.0050 | 289 | Büret Otomatik, Çift cam musluklu, Şeffaf, Deposuz | 50 ml Hacim , 0.10 ml Tolerans | 51.865
LG025.08.0100 | 289 | Büret Otomatik, Çift cam musluklu, Şeffaf, Deposuz | 100 ml Hacim , 0.20 ml Tolerans | 56.925
LG025.09.0010 | 289 | Büret Otomatik, Çift PTFE musluklu, Şeffaf, Depolu | 10 ml Hacim , 0.02 ml Tolerans | 74.635
LG025.09.0025 | 289 | Büret Otomatik, Çift PTFE musluklu, Şeffaf, Depolu | 25 ml Hacim , 0.05 ml Tolerans | 74.635
LG025.09.0050 | 289 | Büret Otomatik, Çift PTFE musluklu, Şeffaf, Depolu | 50 ml Hacim , 0.10 ml Tolerans | 75.9
LG025.09.0100 | 289 | Büret Otomatik, Çift PTFE musluklu, Şeffaf, Depolu | 100 ml Hacim , 0.20 ml Tolerans | 82.225
LG025.10.0010 | 289 | Büret Otomatik, Çift PTFE musluklu, Şeffaf, Deposuz | 10 ml Hacim , 0.02 ml Tolerans | 63.25
LG025.10.0025 | 289 | Büret Otomatik, Çift PTFE musluklu, Şeffaf, Deposuz | 25 ml Hacim , 0.05 ml Tolerans | 63.25
LG025.10.0050 | 289 | Büret Otomatik, Çift PTFE musluklu, Şeffaf, Deposuz | 50 ml Hacim , 0.10 ml Tolerans | 64.515
LG025.10.0100 | 289 | Büret Otomatik, Çift PTFE musluklu, Şeffaf, Deposuz | 100 ml Hacim , 0.20 ml Tolerans | 70.84
LG025.11.0010 | 289 | Büret Otomatik, Çift PTFE musluklu, Amber , Depolu | 10 ml Hacim , 0.02 ml Tolerans | 106.26
LG025.11.0025 | 289 | Büret Otomatik, Çift PTFE musluklu, Amber , Depolu | 25 ml Hacim , 0.05 ml Tolerans | 107.525
LG025.11.0050 | 289 | Büret Otomatik, Çift PTFE musluklu, Amber , Depolu | 50 ml Hacim , 0.10 ml Tolerans | 107.525
LG025.12.0010 | 289 | Büret Otomatik, Çift PTFE musluklu, Amber, Deposuz | 10 ml Hacim , 0.02 ml Tolerans | 94.875
LG025.12.0025 | 289 | Büret Otomatik, Çift PTFE musluklu, Amber, Deposuz | 25 ml Hacim , 0.05 ml Tolerans | 96.14
LG025.12.0050 | 289 | Büret Otomatik, Çift PTFE musluklu, Amber, Deposuz | 50 ml Hacim , 0.10 ml Tolerans | 96.14
LG025.47.0010 | 290 | Büret Otomatik, Tek teflon musluklu, Amber, Depolu | 10 ml Hacim , 0.02 ml Tolerans | 93.61
LG025.47.0025 | 290 | Büret Otomatik, Tek teflon musluklu, Amber, Depolu | 25 ml Hacim , 0.05 ml Tolerans | 94.875
LG025.47.0050 | 290 | Büret Otomatik, Tek teflon musluklu, Amber, Depolu | 50 ml Hacim , 0.10 ml Tolerans | 94.875
LG025.48.0010 | 290 | Büret Otomatik, Tek teflon musluklu, Amber, Deposuz | 10 ml Hacim , 0.02 ml Tolerans | 82.225
LG025.48.0025 | 290 | Büret Otomatik, Tek teflon musluklu, Amber, Deposuz | 25 ml Hacim , 0.05 ml Tolerans | 83.49
LG025.48.0050 | 290 | Büret Otomatik, Tek teflon musluklu, Amber, Deposuz | 50 ml Hacim , 0.10 ml Tolerans | 83.49
LG025.45.0010 | 290 | Büret Otomatik, Tek teflon musluklu, Şeffaf, Depolu | 10 ml Hacim , 0.02 ml Tolerans | 61.985
LG025.45.0025 | 290 | Büret Otomatik, Tek teflon musluklu, Şeffaf, Depolu | 25 ml Hacim , 0.05 ml Tolerans | 61.985
LG025.45.0050 | 290 | Büret Otomatik, Tek teflon musluklu, Şeffaf, Depolu | 50 ml Hacim , 0.10 ml Tolerans | 63.25
LG025.46.0010 | 290 | Büret Otomatik, Tek teflon musluklu, Şeffaf, Deposuz | 10 ml Hacim , 0.02 ml Tolerans | 50.6
LG025.46.0025 | 290 | Büret Otomatik, Tek teflon musluklu, Şeffaf, Deposuz | 25 ml Hacim , 0.05 ml Tolerans | 50.6
LG025.46.0050 | 290 | Büret Otomatik, Tek teflon musluklu, Şeffaf, Deposuz | 50 ml Hacim , 0.10 ml Tolerans | 51.865
LG025.13.0010 | 290 | Büret Otomatik, Çift Cam musluklu, Amber, Depolu | 10 ml Hacim , 0.02 ml Tolerans | 93.61
LG025.13.0025 | 290 | Büret Otomatik, Çift Cam musluklu, Amber, Depolu | 25 ml Hacim , 0.05 ml Tolerans | 94.875
LG025.13.0050 | 290 | Büret Otomatik, Çift Cam musluklu, Amber, Depolu | 50 ml Hacim , 0.10 ml Tolerans | 94.875
LG025.14.0010 | 290 | Büret Otomatik, Çift Cam musluklu, Amber, Deposuz | 10 ml Hacim , 0.02 ml Tolerans | 82.225
LG025.14.0025 | 290 | Büret Otomatik, Çift Cam musluklu, Amber, Deposuz | 25 ml Hacim , 0.05 ml Tolerans | 83.49
LG025.14.0050 | 290 | Büret Otomatik, Çift Cam musluklu, Amber, Deposuz | 50 ml Hacim , 0.10 ml Tolerans | 83.49
LG025.15.1000 | 290 | Büret şişesi,Şeffaf | 1000 ml Hacim | 10.12
LG025.15.2000 | 290 | Büret şişesi, Şeffaf | 2000 ml Hacim | 11.638
LG025.16.1000 | 290 | Büret şişesi, Amber | 1000 ml Hacim | 10.12
LG025.16.2000 | 290 | Büret şişesi, Amber | 2000 ml Hacim | 11.638
LG025.17.0025 | 291 | Hoffmann Elektroliz Büreti | 25 ml Hacim | 126.5
LG025.18.0005 | 291 | Büret, Mikro, Cam musluklu | 5 ml Hacim, Tolerans 0.02 ml | 35.42
LG025.18.0010 | 291 | Büret, Mikro, Cam musluklu | 10 ml Hacim, Tolerans 0.02 ml | 39.215
LG025.19.0005 | 291 | Büret, Mikro, PTFE musluklu | 5 ml Hacim, Tolerans 0.02 ml | 48.07
LG025.19.0010 | 291 | Büret, Mikro, PTFE musluklu | 10 ml Hacim, Tolerans 0.02 ml | 51.865
LG025.20.0005 | 291 | Büret, Mikro, Cam musluklu, Sehpalı | 5 ml Hacim, Tolerans 0.02 ml | 44.275
LG025.20.0010 | 291 | Büret, Mikro, Cam musluklu, Sehpalı | 10 ml Hacim, Tolerans 0.02 ml | 48.07
LG025.21.0005 | 291 | Büret, Mikro, PTFE musluklu, Sehpalı | 5 ml Hacim, Tolerans 0.02 ml | 56.925
LG025.21.0010 | 291 | Büret, Mikro, PTFE musluklu, Sehpalı | 10 ml Hacim, Tolerans 0.02 ml | 60.72
LG025.41.0010 | 291 | Büret, Dr Schilling | 10 ml Hacim | 45.54
LG025.41.0025 | 291 | Büret, Dr Schilling | 25 ml Hacim | 46.178
LG025.41.0050 | 291 | Büret, Dr Schilling | 50 ml Hacim | 47.443
LG025.22.0005 | 292 | Pipet, Bullu | 5 ml Hacim | 6.325
LG025.22.0010 | 292 | Pipet, Bullu | 10 ml Hacim | 6.325
LG025.22.0015 | 292 | Pipet, Bullu | 15 ml Hacim | 6.325
LG025.22.0020 | 292 | Pipet, Bullu | 20 ml Hacim | 6.325
LG025.22.0025 | 292 | Pipet, Bullu | 25 ml Hacim | 6.325
LG025.22.0050 | 292 | Pipet, Bullu | 50 ml Hacim | 6.325
LG025.22.0100 | 292 | Pipet, Bullu | 100 ml Hacim | 7.722
LG025.23.0010 | 292 | Balon Joje, Şeffaf | 10 ml Hacim, NS : 10/19 | 3.036
LG025.23.0025 | 292 | Balon Joje, Şeffaf | 25 ml Hacim, NS : 10/19 | 3.036
LG025.23.0050 | 292 | Balon Joje, Şeffaf | 50 ml Hacim, NS : 12/21 | 3.168
LG025.23.0100 | 292 | Balon Joje, Şeffaf | 100 ml Hacim, NS : 14.5/23 | 3.421
LG025.23.0200 | 292 | Balon Joje, Şeffaf | 200 ml Hacim, NS : 14.5/23 | 6.072
LG025.23.0250 | 292 | Balon Joje, Şeffaf | 250 ml Hacim, NS : 14.5/23 | 6.072
LG025.23.0500 | 292 | Balon Joje, Şeffaf | 500 ml Hacim, NS : 16/26 | 8.481
LG025.23.1000 | 292 | Balon Joje, Şeffaf | 1000 ml Hacim, NS : 24/29 | 12.023
LG025.23.2000 | 292 | Balon Joje, Şeffaf | 2000 ml Hacim, NS : 29/32 | 18.601
LG025.23.5000 | 292 | Balon Joje, Şeffaf | 5000 ml Hacim, NS : 34/35 | 68.31
LG025.24.0010 | 292 | Balon Joje, Amber | 10 ml Hacim, NS : 10/19 | 5.698
LG025.24.0025 | 292 | Balon Joje, Amber | 25 ml Hacim, NS : 10/19 | 5.698
LG025.24.0050 | 292 | Balon Joje, Amber | 50 ml Hacim, NS : 12/21 | 6.006
LG025.24.0100 | 292 | Balon Joje, Amber | 100 ml Hacim, NS : 14.5/23 | 7.271
LG025.24.0200 | 292 | Balon Joje, Amber | 200 ml Hacim, NS : 14.5/23 | 11.385
LG025.24.0250 | 292 | Balon Joje, Amber | 250 ml Hacim, NS : 14.5/23 | 0.385
LG025.24.0500 | 292 | Balon Joje, Amber | 500 ml Hacim, NS : 16/26 | 16.445
LG025.24.1000 | 292 | Balon Joje, Amber | 1000 ml Hacim, NS : 24/29 | 20.24
LG025.24.2000 | 292 | Balon Joje, Amber | 2000 ml Hacim, NS : 29/32 | 24.035
LG025.24.5000 | 292 | Balon Joje, Amber | 5000 ml Hacim, NS : 34/35 | 132.825
LG025.25.0100 | 292 | Kohl Rausch balonu | 100 ml Hacim | 6.325
LG025.25.0200 | 292 | Kohl Rausch balonu | 200 ml Hacim | 7.59
LG025.26.0005 | 292 | Mezür, Uzun tip, Altıgen tabanlı | 5 ml Hacim | 2.53
LG025.26.0010 | 292 | Mezür, Uzun tip, Altıgen tabanlı | 10 ml Hacim | 1.936
LG025.26.0025 | 292 | Mezür, Uzun tip, Altıgen tabanlı | 25 ml Hacim | 2.2
LG025.26.0050 | 292 | Mezür, Uzun tip, Altıgen tabanlı | 50 ml Hacim | 0
LG025.26.0100 | 292 | Mezür, Uzun tip, Altıgen tabanlı | 100 ml Hacim | 3.256
LG025.26.0250 | 292 | Mezür, Uzun tip, Altıgen tabanlı | 250 ml Hacim | 5.951
LG025.26.0500 | 292 | Mezür, Uzun tip, Altıgen tabanlı | 500 ml Hacim | 9.031
LG025.26.1000 | 292 | Mezür, Uzun tip, Altıgen tabanlı | 1000 ml Hacim | 15.18
LG025.26.2000 | 292 | Mezür, Uzun tip, Altıgen tabanlı | 2000 ml Hacim | 24.035
LG025.27.0005 | 293 | Mezür, Uzun tip, Altıgen tabanlı, Şilifli | 5 mll Hacim | 6.71
LG025.27.0010 | 293 | Mezür, Uzun tip, Altıgen tabanlı, Şilifli | 10 ml Hacim | 6.71
LG025.27.0025 | 293 | Mezür, Uzun tip, Altıgen tabanlı, Şilifli | 25 ml Hacim | 7.337
LG025.27.0050 | 293 | Mezür, Uzun tip, Altıgen tabanlı, Şilifli | 50 ml Hacim | 7.59
LG025.27.0100 | 293 | Mezür, Uzun tip, Altıgen tabanlı, Şilifli | 100 ml Hacim | 8.855
LG025.27.0250 | 293 | Mezür, Uzun tip, Altıgen tabanlı, Şilifli | 250 ml Hacim | 12.65
LG025.27.0500 | 293 | Mezür, Uzun tip, Altıgen tabanlı, Şilifli | 500 ml Hacim | 18.15
LG025.27.1000 | 293 | Mezür, Uzun tip, Altıgen tabanlı, Şilifli | 1000 ml Hacim | 20.878
LG025.27.2000 | 293 | Mezür, Uzun tip, Altıgen tabanlı, Şilifli | 2000 ml Hacim | 25.3
LG025.28.1205 | 293 | Mezür, Bouyoucos (Bünye), Toprak mezürü | 1205 ml Hacim, 1000/1130/1205 Taksimat | 16.445
LG025.29.0001 | 293 | Pipet, Otomatik, Depolu | 1 ml Hacim | 22.517
LG025.29.0002 | 293 | Pipet, Otomatik, Depolu | 2 ml Hacim | 22.517
LG025.29.0005 | 293 | Pipet, Otomatik, Depolu | 5 ml Hacim | 22.517
LG025.29.0010 | 293 | Pipet, Otomatik, Depolu | 10 ml Hacim | 22.517
LG025.29.0020 | 293 | Pipet, Otomatik, Depolu | 20 ml Hacim | 24.981
LG025.29.0025 | 293 | Pipet, Otomatik, Depolu | 25 ml Hacim | 26.312
LG025.29.0050 | 293 | Pipet, Otomatik, Depolu | 50 ml Hacim | 29.733
LG025.29.0100 | 293 | Pipet, Otomatik, Depolu | 100 ml Hacim | 30.36
LG025.30.0001 | 293 | Pipet, Otomatik, Deposuz | 1 ml Hacim | 12.397
LG025.30.0002 | 293 | Pipet, Otomatik, Deposuz | 2 ml Hacim | 12.397
LG025.30.0005 | 293 | Pipet, Otomatik, Deposuz | 5 ml Hacim | 12.397
LG025.30.0010 | 293 | Pipet, Otomatik, Deposuz | 10 ml Hacim | 12.397
LG025.30.0020 | 293 | Pipet, Otomatik, Deposuz | 20 ml Hacim | 14.861
LG025.30.0025 | 293 | Pipet, Otomatik, Deposuz | 25 ml Hacim | 16.192
LG025.30.0050 | 293 | Pipet, Otomatik, Deposuz | 50 ml Hacim | 19.613
LG025.30.0100 | 293 | Pipet, Otomatik, Deposuz | 100 ml Hacim | 20.24
LG025.31.0005 | 293 | Piknometre, Gay Lussac, Termometresiz | 5 ml Hacim | 8.855
LG025.31.0010 | 293 | Piknometre, Gay Lussac, Termometresiz | 10 ml Hacim | 10.12
LG025.31.0025 | 293 | Piknometre, Gay Lussac, Termometresiz | 25 ml Hacim | 10.758
LG025.31.0050 | 293 | Piknometre, Gay Lussac, Termometresiz | 50 ml Hacim | 11.385
LG025.31.0100 | 293 | Piknometre, Gay Lussac, Termometresiz | 100 ml Hacim | 14.553
LG025.32.0005 | 293 | Piknometre, Gay Lussac, Termometreli | 5 ml Hacim | 72.358
LG025.32.0010 | 293 | Piknometre, Gay Lussac, Termometreli | 10 ml Hacim | 72.358
LG025.32.0025 | 293 | Piknometre, Gay Lussac, Termometreli | 25 ml Hacim | 72.358
LG025.32.0050 | 293 | Piknometre, Gay Lussac, Termometreli | 50 ml Hacim | 73.755
LG025.32.0100 | 293 | Piknometre, Gay Lussac, Termometreli | 100 ml Hacim | 76.538
LG025.33.0025 | 294 | Piknometre, Hubbard | 25 ml Hacim | 25.3
LG025.33.0050 | 294 | Piknometre, Hubbard | 50 ml Hacim | 25.3
LG025.34.1000 | 294 | Imhoff hunisi , Musluklu | 1000 ml Hacim | 82.225
LG025.35.1000 | 294 | Imhoff hunisi , Musluksuz | 1000 ml Hacim | 69.575
LG025.36.0010 | 294 | Su tayin aparatı, Dean Stark, Ksilol , (Musluklu) | 10 ml Hacim | 64.515
LG025.36.0011 | 294 | Su tayin aparatı, Dean Stark, Ksilol , (Musluksuz) | 10 ml Hacim | 56.925
LG025.37.0040 | 294 | Hidrometre şişesi ve Büreti , (Musluksuz) | 40 ml Hacim , NS : 19/26 | 10.758
LG025.37.0140 | 294 | Hidrometre şişesi ve Büreti , (Musluklu) | 40 ml Hacim , NS : 19/26 | 15.18
LG025.38.0100 | 295 | Engler vizkozite balonu | 100 + 100 ml Hacim | 31.625
LG025.39.2417 | 295 | Nessler tüpü | 50 ml Hacim , 24 x175 mm Çap x Boy | 4.301
LG025.39.2030 | 295 | Nessler tüpü | 50 ml Hacim , 20 x300 mm Çap x Boy | 4.939
LG025.39.3020 | 295 | Nessler tüpü | 100 ml Hacim , 30 x 200 mm Çap x Boy | 6.831
LG025.39.2437 | 295 | Nessler tüpü | 100 ml Hacim , 24 x 375 mm Çap x Boy | 8.096
LG025.40.0010 | 295 | Dereceli pipet | 1.0 ml Hacim | 1.452
LG025.40.0020 | 295 | Dereceli pipet | 2.0 ml Hacim | 1.507
LG025.40.0050 | 295 | Dereceli pipet | 5.0 ml Hacim | 2.53
LG025.40.0100 | 295 | Dereceli pipet | 10.0 ml Hacim | 1.584
LG025.40.0200 | 295 | Dereceli pipet | 20.0 ml Hacim | 2.024
LG025.40.0250 | 295 | Dereceli pipet | 25.0 ml Hacim | 2.123
LG025.40.0500 | 295 | Dereceli pipet | 50.0 ml Hacim | 7.403
LG025.49.0145 | 295 | Cam Pastör pipeti | 145 mm Boy | 13.541
LG025.49.0230 | 295 | Cam Pastör pipeti | 230 mm Boy | 12.65
REAKSİYON EKİPMANLARI
LG026.01.6014 | 296 | Reaktör için, Tek boyunlu kapak | 60 Flanş Ölçüsü DN , NS : 14.5/23 | 103.125
LG026.01.6029 | 296 | Reaktör için, Tek boyunlu kapak | 60 Flanş Ölçüsü DN , NS : 29/32 | 103.125
LG026.01.1029 | 296 | Reaktör için, Tek boyunlu kapak | 100 Flanş Ölçüsü DN , NS : 29/32 | 103.125
LG026.01.1045 | 296 | Reaktör için, Tek boyunlu kapak | 100 Flanş Ölçüsü DN , NS : 45/40 | 116.875
LG026.01.1229 | 296 | Reaktör için, Tek boyunlu kapak | 120 Flanş Ölçüsü DN , NS : 29/32 | 133.65
LG026.01.1245 | 296 | Reaktör için, Tek boyunlu kapak | 120 Flanş Ölçüsü DN , NS : 45/40 | 141.35
LG026.01.1529 | 296 | Reaktör için, Tek boyunlu kapak | 150 Flanş Ölçüsü DN , NS : 29/32 | 177.1
LG026.01.1545 | 296 | Reaktör için, Tek boyunlu kapak | 150 Flanş Ölçüsü DN , NS : 45/40 | 192.5
LG026.02.6014 | 296 | Reaktör için, İki boyunlu kapak | 60 Flanş Ölçüsü DN , NS : 14.5/23 - 14.5/23 | 127.875
LG026.02.6029 | 296 | Reaktör için, İki boyunlu kapak | 60 Flanş Ölçüsü DN , NS : 29/32 - 14.5/23 | 127.875
LG026.02.1029 | 296 | Reaktör için, İki boyunlu kapak | 100 Flanş Ölçüsü DN , NS : 29/32 - 14.5/23 | 127.875
LG026.02.1045 | 296 | Reaktör için, İki boyunlu kapak | 100 Flanş Ölçüsü DN , NS : 45/40 - 29/32 | 132
LG026.02.1229 | 296 | Reaktör için, İki boyunlu kapak | 120 Flanş Ölçüsü DN , NS : 29/32 - 29/32 | 142.56
LG026.02.1245 | 296 | Reaktör için, İki boyunlu kapak | 120 Flanş Ölçüsü DN , NS : 45/40 - 29/32 | 148.5
LG026.02.1529 | 296 | Reaktör için, İki boyunlu kapak | 150 Flanş Ölçüsü DN , NS : 29/32 - 29/32 | 200.2
LG026.02.1545 | 296 | Reaktör için, İki boyunlu kapak | 150 Flanş Ölçüsü DN , NS : 45/40 - 29/32 | 207.9
LG026.03.6014 | 296 | Reaktör için, Üç boyunlu kapak | 60 Flanş Ölçüsü DN , NS : 14.5/23 - 14.5/23 | 178.75
LG026.03.6029 | 296 | Reaktör için, Üç boyunlu kapak | 60 Flanş Ölçüsü DN , NS : 29/32 - 14.5/23 | 178.75
LG026.03.1029 | 296 | Reaktör için, Üç boyunlu kapak | 100 Flanş Ölçüsü DN , NS : 29/32 - 14.5/23 | 178.75
LG026.03.1129 | 296 | Reaktör için, Üç boyunlu kapak | 100 Flanş Ölçüsü DN , NS : 29/32 - 29/32 | 185.625
LG026.03.1045 | 296 | Reaktör için, Üç boyunlu kapak | 100 Flanş Ölçüsü DN , NS : 45/40 - 29/32 | 199.375
LG026.03.1229 | 296 | Reaktör için, Üç boyunlu kapak | 120 Flanş Ölçüsü DN , NS : 29/32 - 29/32 | 215.325
LG026.03.1245 | 296 | Reaktör için, Üç boyunlu kapak | 120 Flanş Ölçüsü DN , NS : 45/40 - 29/32 | 215.325
LG026.03.1529 | 296 | Reaktör için, Üç boyunlu kapak | 150 Flanş Ölçüsü DN , NS : 29/32 - 29/32 | 215.325
LG026.03.1545 | 296 | Reaktör için, Üç boyunlu kapak | 150 Flanş Ölçüsü DN , NS : 45/40 - 29/32 | 215.325
LG026.04.6014 | 296 | Reaktör için, Dört boyunlu kapak | 60 Flanş Ölçüsü DN, NS: 14.5/23 - 3 x 14.5/23 | 206.25
LG026.04.6029 | 296 | Reaktör için, Dört boyunlu kapak | 60 Flanş Ölçüsü DN, NS: 29/32 - 3 x 14.5/23 | 206.25
LG026.04.1029 | 296 | Reaktör için, Dört boyunlu kapak | 100 Flanş Ölçüsü DN, NS: 29/32 - 3 x 14.5/23 | 206.25
LG026.04.1129 | 296 | Reaktör için, Dört boyunlu kapak | 100 Flanş Ölçüsü DN, NS: 29/32 - 2 x 29/32 - 14.5/23 | 206.25
LG026.04.1045 | 296 | Reaktör için, Dört boyunlu kapak | 100 Flanş Ölçüsü DN, NS: 45/40 - 2 x 29/32 - 14.5/23 | 213.125
LG026.04.1229 | 296 | Reaktör için, Dört boyunlu kapak | 120 Flanş Ölçüsü DN, NS: 29/32 - 2 x 29/32 - 14.5/23 | 245.025
LG026.04.1245 | 296 | Reaktör için, Dört boyunlu kapak | 120 Flanş Ölçüsü DN, NS: 45/40 - 2 x 29/32 - 14.5/23 | 245.025
LG026.04.1529 | 296 | Reaktör için, Dört boyunlu kapak | 150 Flanş Ölçüsü DN, NS: 29/32 - 2 x 29/32 - 14.5/23 | 274.725
LG026.04.1545 | 296 | Reaktör için, Dört boyunlu kapak | 150 Flanş Ölçüsü DN, NS: 45/40 - 2 x 29/32 - 14.5/23 | 274.725
LG026.05.1229 | 297 | Reaktör için, Beş boyunlu kapak | 120 Flanş Ölçüsü DN, NS: 29/32 - 29/32 | 281.776
LG026.05.1245 | 297 | Reaktör için, Beş boyunlu kapak | 120 Flanş Ölçüsü DN, NS: 45/40 - 29/32 | 281.776
LG026.05.1529 | 297 | Reaktör için, Beş boyunlu kapak | 150 Flanş Ölçüsü DN, NS: 29/32 - 29/32 | 315.931
LG026.05.1545 | 297 | Reaktör için, Beş boyunlu kapak | 150 Flanş Ölçüsü DN, NS: 45/40 - 29/32 | 315.931
LG29.225.34 | 297 | O-Ring | 60 Flanş Ölçüsü DN | 14.3
LG29.225.46 | 297 | O-Ring | 100 Flanş Ölçüsü DN | 14.3
LG29.225.51 | 297 | O-Ring | 120 Flanş Ölçüsü DN | 14.3
LG29.225.57 | 297 | O-Ring | 150 Flanş Ölçüsü DN | 14.3
LG29.225.61 | 297 | O-Ring | 200 Flanş Ölçüsü DN | 14.3
LG29.071.34 | 297 | Kelepçe | 60 Flanş Ölçüsü DN | 82.5
LG29.071.46 | 297 | Kelepçe | 100 Flanş Ölçüsü DN | 88
LG29.071.51 | 297 | Kelepçe | 120 Flanş Ölçüsü DN | 99
LG29.071.61 | 297 | Kelepçe | 150 Flanş Ölçüsü DN | 110
LG026.05.0100 | 297 | Silindirik reaksiyon kabı | 100 ml Hacim , 60 Flanş Ölçüsü DN , Çap * Boy 70 x 85 mm | 64.35
LG026.05.0250 | 297 | Silindirik reaksiyon kabı | 250 ml Hacim , 60 Flanş Ölçüsü DN , Çap * Boy 70 x 125 mm | 92.95
LG026.05.0500 | 297 | Silindirik reaksiyon kabı | 500 ml Hacim , 100 Flanş Ölçüsü DN , Çap * Boy 105 x 120 mm | 114.4
LG026.05.1000 | 297 | Silindirik reaksiyon kabı | 1000 ml Hacim , 100 Flanş Ölçüsü DN , Çap * Boy 105 x 205 mm | 169.4
LG026.05.2000 | 297 | Silindirik reaksiyon kabı | 2000 ml Hacim , 100 Flanş Ölçüsü DN , Çap * Boy 140 x 270 mm | 186.34
LG026.05.3000 | 297 | Silindirik reaksiyon kabı | 3000 ml Hacim , 100 Flanş Ölçüsü DN , Çap * Boy 135 x 295 mm | 254.1
LG026.05.4000 | 297 | Silindirik reaksiyon kabı | 4000 ml Hacim , 150 Flanş Ölçüsü DN , Çap * Boy 200 x 290 mm | 335.775
LG026.05.5000 | 297 | Silindirik reaksiyon kabı | 5000 ml Hacim , 150 Flanş Ölçüsü DN , Çap * Boy 210 x 305 mm | 363
LG026.05.6000 | 297 | Silindirik reaksiyon kabı | 6000 ml Hacim , 100 Flanş Ölçüsü DN , Çap * Boy 215 x 320 mm | 426.525
LG026.06.0100 | 297 | Silindirik reaksiyon kabı, Ceketli | 100 ml Hacim , 60 Flanş Ölçüsü DN , Çap * Boy 70 x 85 mm | 170.775
LG026.06.0250 | 297 | Silindirik reaksiyon kabı, Ceketli | 250 ml Hacim , 60 Flanş Ölçüsü DN , Çap * Boy 70 x 125 mm | 253
LG026.06.0500 | 297 | Silindirik reaksiyon kabı, Ceketli | 500 ml Hacim , 100 Flanş Ölçüsü DN , Çap * Boy 105 x 120 mm | 347.875
LG026.06.1000 | 297 | Silindirik reaksiyon kabı, Ceketli | 1000 ml Hacim , 100 Flanş Ölçüsü DN , Çap * Boy 105 x 205 mm | 442.75
LG026.06.2000 | 297 | Silindirik reaksiyon kabı, Ceketli | 2000 ml Hacim , 100 Flanş Ölçüsü DN , Çap * Boy 140 x 270 mm | 645.535
LG026.06.3000 | 297 | Silindirik reaksiyon kabı, Ceketli | 3000 ml Hacim , 100 Flanş Ölçüsü DN , Çap * Boy 135 x 295 mm | 831.875
LG026.06.4000 | 297 | Silindirik reaksiyon kabı, Ceketli | 4000 ml Hacim , 150 Flanş Ölçüsü DN , Çap * Boy 200 x 290 mm | 1016.4
LG026.06.5000 | 297 | Silindirik reaksiyon kabı, Ceketli | 5000 ml Hacim , 150 Flanş Ölçüsü DN , Çap * Boy 210 x 305 mm | 1226.94
LG026.06.6000 | 297 | Silindirik reaksiyon kabı, Ceketli | 6000 ml Hacim, 100 Flanş Ölçüsü DN , Çap * Boy 215 x 320 mm | 1306.8
LG026.07.0500 | 297 | Küresel reaksiyon kabı | 500 ml Hacim , 60 Flanş Ölçüsü DN , Çap * Boy 105 x 120 mm | 126.5
LG026.07.1000 | 297 | Küresel reaksiyon kabı | 1000 ml Hacim , 100 Flanş Ölçüsü DN , Çap * Boy 130 x 155 mm | 139.15
LG026.07.2000 | 297 | Küresel reaksiyon kabı | 2000 ml Hacim , 100 Flanş Ölçüsü DN , Çap * Boy 165 x 215 mm | 202.4
LG026.07.3000 | 297 | Küresel reaksiyon kabı | 3000 ml Hacim , 100 Flanş Ölçüsü DN , Çap * Boy 185 x 230 mm | 208.725
LG026.07.4000 | 297 | Küresel reaksiyon kabı | 4000 ml Hacim , 150 Flanş Ölçüsü DN , Çap * Boy 206 x 265 mm | 215.05
LG026.07.6000 | 297 | Küresel reaksiyon kabı | 6000 ml Hacim , 100 Flanş Ölçüsü DN , Çap* Boy 236 x295 mm | 240.35
LG026.08.0500 | 298 | Silindirik reaksiyon kabı, ceketli alttan tahliyeli | 500 ml Hacim , 100 Flanş Ölçüsü DN | 1210
LG026.08.1000 | 298 | Silindirik reaksiyon kabı, ceketli alttan tahliyeli | 1000 ml Hacim , 100 Flanş Ölçüsü DN | 1311.75
LG026.08.2000 | 298 | Silindirik reaksiyon kabı, ceketli alttan tahliyeli | 2000 ml Hacim , 100 Flanş Ölçüsü DN | 1489.818
LG026.08.5000 | 298 | Silindirik reaksiyon kabı, ceketli alttan tahliyeli | 5000 ml Hacim , 150 Flanş Ölçüsü DN | 3003
LG026.08.1100 | 298 | Silindirik reaksiyon kabı, ceketli alttan tahliyeli | 10000 ml Hacim , 150 Flanş Ölçüsü DN | 5577
LG026.09.0500 | 298 | Silindirik reaksiyon kabı, ceketli alttan tahliyeli, dalgakıranlı | 500 ml Hacim , 100 Flanş Ölçüsü DN | 1815
LG026.09.1000 | 298 | Silindirik reaksiyon kabı, ceketli alttan tahliyeli, dalgakıranlı | 1000 ml Hacim , 100 Flanş Ölçüsü DN | 1967.625
LG026.09.2000 | 298 | Silindirik reaksiyon kabı, ceketli alttan tahliyeli, dalgakıranlı | 2000 ml Hacim , 100 Flanş Ölçüsü DN | 2234.716
LG026.09.5000 | 298 | Silindirik reaksiyon kabı, ceketli alttan tahliyeli, dalgakıranlı | 5000 ml Hacim , 150 Flanş Ölçüsü DN | 3753.75
LG026.09.1100 | 298 | Silindirik reaksiyon kabı, ceketli alttan tahliyeli, dalgakıranlı | 10000 ml Hacim , 150 Flanş Ölçüsü DN | 6971.25
|  | FİLTRASYON ÜRÜNLERİ |  | 0
LG027.01.0300 | 298 | Filtre tutucu, ekleme hunisi ve aksesuarları, Takım | 300 ml Huni Hacmi , 47 mm - Por.2 Filtre Tutucu | 151.8
LG027.01.0500 | 298 | Filtre tutucu, ekleme hunisi ve aksesuarları, Takım | 500 ml Huni Hacmi , 47 mm - Por.2 Filtre Tutucu | 177.1
LG027.13.0030 | 298 | Filtre tutucu, ekleme hunisi ve aksesuarları, Üst Huni | 300 ml Huni Hacmi | 37.95
LG027.13.0050 | 298 | Filtre tutucu, ekleme hunisi ve aksesuarları, Üst Huni | 500 ml Huni Hacmi | 56.925
LG027.01.4702 | 298 | Filtre tutucu, ekleme hunisi ve aksesuarları, Filitre tutucu Mantarlı | 47 mm-Por.2 | 37.95
LG027.13.0001 | 298 | Filtre tutucu, ekleme hunisi ve aksesuarları, Filtrasyon kıskacı |  | 37.95
LG027.02.0100 | 298 | Erlen, Nuche | 100 ml Hacim | 9.493
LG027.02.0250 | 298 | Erlen, Nuche | 250 ml Hacim | 10.758
LG027.02.0500 | 298 | Erlen, Nuche | 500 ml Hacim | 13.915
LG027.02.1000 | 298 | Erlen, Nuche | 1000 ml Hacim | 21.505
LG027.02.2000 | 298 | Erlen, Nuche | 2000 ml Hacim | 27.83
LG027.02.5000 | 298 | Erlen, Nuche | 5000 ml Hacim | 60.72
LG027.03.0500 | 299 | Vakum filtrasyon seti (Askıda katı madde düzeneği) | 500 ml Erlen Hacmi | 145.475
LG027.03.1000 | 299 | Vakum filtrasyon seti (Askıda katı madde düzeneği) | 1000 ml Erlen Hacmi | 151.8
LG027.03.2000 | 299 | Vakum filtrasyon seti (Askıda katı madde düzeneği) | 2000 ml Erlen Hacmi | 165.715
LG027.03.5000 | 299 | Vakum filtrasyon seti (Askıda katı madde düzeneği) | 5000 ml Erlen Hacmi | 274.505
LG027.13.0030 | 299 | Vakum filtrasyon seti parçaları | 300 ml Ekleme hunisi | 37.95
LG027.13.0047 | 299 | Vakum filtrasyon seti parçaları | 47 mm filtre tutucu , NS:40/38 | 37.95
LG027.13.0001 | 299 | Vakum filtrasyon seti parçaları | Filtrasyon kıskacı | 37.95
LG027.13.1000 | 299 | Vakum filtrasyon seti parçaları | 1000 ml erlen | 37.95
LF006.01.0047 | 299 | Selüloz Nitrat Filtre Kağıdı, Filtrasyon için | 47 mm 0.45 μm | 60.72
LG2354.055 | 299 | Kantitatif (Analitik) huni | 55 mm Ağız Çapı , 150 mm Boru Uzunluğu, 8 mm Boru Çapı | 6.105
LG2354.075 | 299 | Kantitatif (Analitik) huni | 75 mm Ağız Çapı , 150 mm Boru Uzunluğu, 8 mm Boru Çapı | 7.843
LG2354.100 | 299 | Kantitatif (Analitik) huni | 100 mm Ağız Çapı , 150 mm Boru Uzunluğu, 8 mm Boru Çapı | 9.559
LG027.04.0040 | 299 | Huni | 40 mm | 1.265
LG027.04.0060 | 299 | Huni | 60 mm | 1.881
LG027.04.0075 | 299 | Huni | 75 mm | 2.277
LG027.04.0100 | 299 | Huni | 100 mm | 2.761
LG027.04.0120 | 299 | Huni | 120 mm | 4.521
LG027.04.0150 | 299 | Huni | 150 mm | 7.909
LG027.04.0200 | 299 | Huni, Şilifli | 200 mm | 25.3
LG027.05.0060 | 299 | Huni, Şilifli | 60 mm , NS : 14.5/23 | 6.963
LG027.05.0075 | 299 | Huni, Şilifli | 75 mm , NS : 19/26 | 7.59
LG027.05.0100 | 299 | Huni, Şilifli | 100 mm , NS : 29/32 | 8.228
LG027.05.0120 | 299 | Huni, Şilifli | 120 mm , NS : 29/32 | 8.855
ŞİŞELER
LG2070.M.00100 | 300 | Laboratuvar Şişesi, Mavi Vida Kapaklı (GL 45), Otoklavlanabilir, Şeffaf | 100 ml Hacim , 56 mm Çap , 105 mm Boy | 1.87
LG2070.M.00250 | 300 | Laboratuvar Şişesi, Mavi Vida Kapaklı (GL 45), Otoklavlanabilir, Şeffaf | 250 ml Hacim , 70 mm Çap ,143 mm Boy | 2.079
LG2070.M.00500 | 300 | Laboratuvar Şişesi, Mavi Vida Kapaklı (GL 45), Otoklavlanabilir, Şeffaf | 500 ml Hacim , 86 mm Çap ,182 mm Boy | 2.53
LG2070.M.01000 | 300 | Laboratuvar Şişesi, Mavi Vida Kapaklı (GL 45), Otoklavlanabilir, Şeffaf | 1000 ml Hacim , 101 mm Çap , 203 mm Boy | 3.927
LG2070.M.02000 | 300 | Laboratuvar Şişesi, Mavi Vida Kapaklı (GL 45), Otoklavlanabilir, Şeffaf | 2000 ml Hacim , 136 mm Çap , 260 mm Boy | 8.03
LG2070.M.05000 | 300 | Laboratuvar Şişesi, Mavi Vida Kapaklı (GL 45), Otoklavlanabilir, Şeffaf | 5000 ml Hacim , 186 mm Çap , 355 mm Boy | 42.768
LG2070.M.10000 | 300 | Laboratuvar Şişesi, Mavi Vida Kapaklı (GL 45), Otoklavlanabilir, Şeffaf | 10000 ml Hacim , 234 mm Çap , 435 mm Boy | 99.286
LG2070.M.20000 | 300 | Laboratuvar Şişesi, Mavi Vida Kapaklı (GL 45), Otoklavlanabilir, Şeffaf | 20000 ml Hacim , 288 mm Çap , 505 mm Boy | 245.421
LG2070.H.00100 | 300 | Laboratuvar Şişesi, Mavi Vida Kapaklı (GL 45), Otoklavlanabilir, Amber | 100 ml Hacim , 56 mm Çap , 105 mm Boy | 6.963
LG2070.H.00250 | 300 | Laboratuvar Şişesi, Mavi Vida Kapaklı (GL 45), Otoklavlanabilir, Amber | 250 ml Hacim , 70 mm Çap ,143 mm Boy | 10.758
LG2070.H.00500 | 300 | Laboratuvar Şişesi, Mavi Vida Kapaklı (GL 45), Otoklavlanabilir, Amber | 500 ml Hacim , 86 mm Çap , 182 mm Boy | 11.957
LG2070.H.01000 | 300 | Laboratuvar Şişesi, Mavi Vida Kapaklı (GL 45), Otoklavlanabilir, Amber | 1000 ml Hacim , 101 mm Çap , 203 mm Boy | 19.393
LG2070.H.02000 | 300 | Laboratuvar Şişesi, Mavi Vida Kapaklı (GL 45), Otoklavlanabilir, Amber | 2000 ml Hacim , 136 mm Çap , 260 mm Boy | 40.557
LG2070.H.05000 | 300 | Laboratuvar Şişesi, Mavi Vida Kapaklı (GL 45), Otoklavlanabilir, Amber | 5000 ml Hacim , 186 mm Çap , 355 mm Boy | 106.92
LG2070.H.10000 | 300 | Laboratuvar Şişesi, Mavi Vida Kapaklı (GL 45), Otoklavlanabilir, Amber | 10000 ml Hacim , 234 mm Çap , 435 mm Boy | Sorunuz
LG2070.H.20000 | 300 | Laboratuvar Şişesi, Mavi Vida Kapaklı (GL 45), Otoklavlanabilir, Amber | 20000 ml Hacim , 288 mm Çap , 505 mm Boy | Sorunuz
LG2010.H.0050 | 300 | Likit Şişesi , Cam Kapaklı, Dar Boyun, Amber | 50 ml Hacim | Sorunuz
LG2010.H.0100 | 300 | Likit Şişesi , Cam Kapaklı, Dar Boyun, Amber | 100 ml Hacim | Sorunuz
LG2010.H.0250 | 300 | Likit Şişesi , Cam Kapaklı, Dar Boyun, Amber | 250 ml Hacim | Sorunuz
LG2010.H.0500 | 300 | Likit Şişesi , Cam Kapaklı, Dar Boyun, Amber | 500 ml Hacim | Sorunuz
LG2010.H.1000 | 300 | Likit Şişesi , Cam Kapaklı, Dar Boyun, Amber | 1000 ml Hacim | Sorunuz
LG2014.H.0050 | 300 | Likit Şişesi , Cam Kapaklı, Geniş Boyun, Amber | 50 ml Hacim | Sorunuz
LG2014.H.0100 | 300 | Likit Şişesi , Cam Kapaklı, Geniş Boyun, Amber | 100 ml Hacim | Sorunuz
LG2014.H.0250 | 300 | Likit Şişesi , Cam Kapaklı, Geniş Boyun, Amber | 250 ml Hacim | Sorunuz
LG2014.H.0500 | 300 | Likit Şişesi , Cam Kapaklı, Geniş Boyun, Amber | 500 ml Hacim | Sorunuz
LG2014.H.1000 | 300 | Likit Şişesi , Cam Kapaklı, Geniş Boyun, Amber | 1000 ml Hacim | Sorunuz
LG2010.M.0050 | 300 | Likit Şişesi , Cam Kapaklı, Dar Boyun, Şeffaf | 50 ml Hacim | Sorunuz
LG2010.M.0100 | 300 | Likit Şişesi , Cam Kapaklı, Dar Boyun, Şeffaf | 100 ml Hacim | Sorunuz
LG2010.M.0250 | 300 | Likit Şişesi , Cam Kapaklı, Dar Boyun, Şeffaf | 250 ml Hacim | Sorunuz
LG2010.M.0500 | 300 | Likit Şişesi , Cam Kapaklı, Dar Boyun, Şeffaf | 500 ml Hacim | Sorunuz
LG2010.M.1000 | 300 | Likit Şişesi , Cam Kapaklı, Dar Boyun, Şeffaf | 1000 ml Hacim | Sorunuz
LG2014.M.0050 | 300 | Likit Şişesi , Cam Kapaklı, Geniş Boyun, Amber | 50 ml Hacim | Sorunuz
LG2014.M.0100 | 300 | Likit Şişesi , Cam Kapaklı, Geniş Boyun, Amber | 100 ml Hacim | Sorunuz
LG2014.M.0250 | 300 | Likit Şişesi , Cam Kapaklı, Geniş Boyun, Amber | 250 ml Hacim | Sorunuz
LG2014.M.0500 | 300 | Likit Şişesi , Cam Kapaklı, Geniş Boyun, Amber | 500 ml Hacim | Sorunuz
LG2014.M.1000 | 300 | Likit Şişesi , Cam Kapaklı, Geniş Boyun, Amber | 1000 ml Hacim | Sorunuz
HPLC SARFLARI
LG817V.0001 | 301 | Vial, 12x32 mm | 2 ml Hacim, Şeffaf vida kapaklı | 38.39
LG8271.0001 | 301 | Vial, 12x32 mm | 2 ml Hacim, Şeffaf vida kapaklı, taksimatlı | 38.39
LG813V.0001 | 301 | Vial, 12x32 mm | 2 ml Hacim, Amber vida kapaklı | 38.39
LG823V.0002 | 301 | Vial, 12x32 mm | 2 ml Hacim, Amber vida kapaklı, taksimatlı | 38.39
LG8281SC.0001 | 301 | Kapak, 12x32 mm için | Siyah, PP, delik çapı 5.5 mm, PTFE/Slikon septalı
LG9291SC.0001 | 301 | Kapak, 12x32 mm için | Mavi, PP, delik çapı 6 mm PTFE/Slikon septalı
LG1317V.0001 | 301 | Vial, 15x45 mm | 4 ml Hacim, Şeffaf vida kapaklı | 108.537
LG1327V.0001 | 301 | Vial, 15x45 mm | 4 ml Hacim, Şeffaf vida kapaklı, taksimatlı | 108.537
LG1335V.0001 | 301 | Vial, 15x45 mm | 4 ml Hacim, Amber vida kapaklı | 108.537
LG1345V.0001 | 301 | Vial, 15x45 mm | 4 ml Hacim, Amber vida kapaklı, taksimatlı | 108.537
LG132131SC.0001 | 301 | Kapak, 12x32 mm için | Siyah, PP, delik çapı 8.5 mm, PTFE/Slikon septalı
LG101VA.0001 | 302 | Vial, Diğer hacimler , Şeffaf Vida Kapaklı | 10 ml Hacim, 22.5 x46 mm | Sorunuz
LG101VA.0002 | 302 | Vial, Diğer hacimler , Şeffaf Vida Kapaklı, Taksimatlı | 10 ml Hacim, 22.5 x46 mm | Sorunuz
LG102VA.0001 | 302 | Vial, Diğer hacimler, Amber Vida Kapaklı | 10 ml Hacim, 22.5 x46 mm | Sorunuz
LG102VA.0002 | 302 | Vial, Diğer hacimler, Amber Vida Kapaklı, Taksimatlı | 10 ml Hacim, 22.5 x46 mm | Sorunuz
LG201VA.0001 | 302 | Vial, Diğer hacimler , Şeffaf Vida Kapaklı | 20 ml Hacim, 22.5 x75 mm | Sorunuz
LG201VA.0002 | 302 | Vial, Diğer hacimler , Şeffaf Vida Kapaklı, Taksimatlı | 20 ml Hacim, 22.5 x75 mm | Sorunuz
LG2027V.0001 | 302 | Vial, Diğer hacimler, Amber Vida Kapaklı | 20 ml Hacim, 22.5 x75 mm | Sorunuz
LG2027V.0002 | 302 | Vial, Diğer hacimler, Amber Vida Kapaklı, Taksimatlı | 20 ml Hacim, 22.5 x75 mm | Sorunuz
LG4017V.0001 | 302 | Vial, Diğer hacimler , Şeffaf Vida Kapaklı | 40 ml Hacim, 27.5 x95 mm | Sorunuz
LG4017V.0002 | 302 | Vial, Diğer hacimler , Şeffaf Vida Kapaklı, Taksimatlı | 40 ml Hacim, 27.5 x95 mm | Sorunuz
LG4027V.0001 | 302 | Vial, Diğer hacimler, Amber Vida Kapaklı | 40 ml Hacim, 27.5 x95 mm | Sorunuz
LG4027V.0002 | 302 | Vial, Diğer hacimler, Amber Vida Kapaklı, Taksimatlı | 40 ml Hacim, 27.5 x95 mm | Sorunuz
LG099.01.001 | 302 | Crimper | Kıvrım boyunlu vialler için kapak takma aparatı | Sorunuz
PL.099.01.001 | 302 | Enjektör ucu filtreler, PVDF (Polivinilden Diflorür) | 25 mm Çap, 0.22 μm Porozite, Beyaz | Sorunuz
PL.099.01.002 | 302 | Enjektör ucu filtreler, PVDF (Polivinilden Diflorür) | 25 mm Çap, 0.45 μm Porozite, Beyaz | Sorunuz
PL.099.01.003 | 302 | Enjektör ucu filtreler, Naylon | 25 mm Çap, 0.22 μm Porozite, Sarı | 56.925
PL.099.01.004 | 302 | Enjektör ucu filtreler, Naylon | 25 mm Çap, 0.45 μm, Porozite, Pembe | #VALUE!
PL.099.01.005 | 302 | Enjektör ucu filtreler, PTFE | 25 mm Çap, 0.22 μm Porozite, Mor | #VALUE!
PL.099.01.006 | 302 | Enjektör ucu filtreler, PTFE | 25 mm Çap, 0.45 μm Porozite, Turuncu | 60.72
|  | ÖZEL İMALAT ÜRÜNLER |  | 0
LG028.01.0100 | 304 | Clevenger Düzeneği | 1000 ml Hacim, 1 ml Ölçü Tüpü Hacmi | 107.525
LG028.01.0200 | 304 | Clevenger Düzeneği | 2000 ml Hacim, 1 ml Ölçü Tüpü Hacmi | 123.97
LG028.01.0500 | 304 | Clevenger Düzeneği | 5000 ml Hacim, 5 ml Ölçü Tüpü Hacmi | 160.028
LG028.01.0600 | 304 | Clevenger Düzeneği | 6000 ml Hacim, 10 ml Ölçü Tüpü Hacmi | 182.16
LG028.01.1000 | 304 | Clevenger Düzeneği | 10000 ml Hacim, 10 ml Ölçü Tüpü Hacmi | 218.218
LG028.01.2000 | 304 | Clevenger Düzeneği | 20000 ml Hacim, 10 ml Ölçü Tüpü Hacmi | 509.168
LG028.02.0500 | 304 | Yağ Tayin Düzeneği, Sudan hafif | 500 ml Hacim, 5 ml Ölçü Tüpü Hacmi | 85.393
LG028.02.1000 | 304 | Yağ Tayin Düzeneği, Sudan hafif | 1000 ml Hacim, 5 ml Ölçü Tüpü Hacmi | 88.55
LG028.02.2000 | 304 | Yağ Tayin Düzeneği, Sudan hafif | 2000 ml Hacim, 5 ml Ölçü Tüpü Hacmi | 94.875
LG028.03.0500 | 304 | Yağ Tayin Düzeneği, Sudan ağır | 500 ml Hacim, 5 ml Ölçü Tüpü Hacmi | 85.393
LG028.03.1000 | 304 | Yağ Tayin Düzeneği, Sudan ağır | 1000 ml Hacim, 5 ml Ölçü Tüpü Hacmi | 88.55
LG028.03.2000 | 304 | Yağ Tayin Düzeneği, Sudan ağır | 2000 ml Hacim, 5 ml Ölçü Tüpü Hacmi | 94.875
LG028.04.0500 | 305 | Etanol Tayin Düzeneği | Balon 500 ml, Distilasyon köprüsü sıçratma başlıklı NS : 29/32, Soğutucu bullu 30 cm, Balon joje 100 ml, Beher 500 ml | 69.575
LG028.05.0500 | 305 | Sülfürdioksit Tayin Düzeneği | Balon 500 ml, Soğutucu düz 30 cm, Damlatma hunisi 100 ml, Çıkış borulu kapak NS : 29/32, Gaz borusu NS : 19/26 | 158.125
LG028.06.0100 | 306 | Arsenik Tayin Düzeneği | Erlen 100 ml, NS : 29/32 , Bağlantı parçaları KS : 19/9 | 28.974
LG028.07.0100 | 306 | Karbondioksit ve Oksijen Tayin Büreti | Büret 100 ml, Hazne 200 ml | 126.5
LG028.08.0300 | 306 | Kimyasal Oksijen İhtiyacı Aparatı | Erlen 300 ml, NS : 29/32, Filtre Por. 2 | 126.5
LG028.09.010 | 307 | Orsat Gaz Analiz Düzeneği | Absorbsiyon kolonu, Orsat musluk köprüsü, Orsat seviye şişesi, CaCl2 tüpü | 404.8
LG028.10.0500 | 307 | Polenski (Lefman) Düzeneği | Balon 500 ml NS : 19/26, Köprü, Soğutucu düz 30 cm şilifsiz, Balon joje 100 / 110 ml | 63.25
LG028.11.0002 | 307 | Kuderna Danish Düzeneği | 2 ml Hacim, 500 ml Erlen Hacmi | 117.645
LG028.11.0004 | 307 | Kuderna Danish Düzeneği | 4 ml Hacim, 500 ml Erlen Hacmi | 120.175
LG028.11.0010 | 307 | Kuderna Danish Düzeneği | 10 ml Hacim, 500 ml Erlen Hacmi | 122.705
LG028.11.0015 | 307 | Kuderna Danish Düzeneği | 15 ml Hacim, 500 ml Erlen Hacmi | 125.235
LG028.12.0500 | 308 | Uçar Asit Tayin Düzeneği | Erlen 500 ml NS : 45/40, Soğucu spiralli 30 cm, Sıçratma tutuculu köprü NS : 29/32 | 164.45
LG028.13.0100 | 308 | Kalsimetre (Schibler tipi) | Büret 100 ml , Seviye şişesi 250 ml | 164.45
LG028.14.0500 | 308 | Kip Cihaz | 500 ml Balon Hacmi, Balon NS : 29/32, Musluk NS : 29/32 | 208.725
LG028.14.1000 | 308 | Kip Cihaz | 1000 ml Balon Hacmi, Balon NS : 34/35, Musluk NS : 29/32 | 234.025
LG028.15.0001 | 309 | Bubbler, Yağ | Tüm ebatlar kullanıcı tarıfından belirlenecektir. | 27.83
LG028.15.0002 | 309 | Bubbler, Azot (Nitrojen) | Tüm ebatlar kullanıcı tarıfından belirlenecektir. | 49.973
LG028.15.0003 | 309 | Bubbler, Horizontal | Tüm ebatlar kullanıcı tarıfından belirlenecektir. | 34.793
LG028.15.0004 | 309 | Bubbler, Gaz | Tüm ebatlar kullanıcı tarıfından belirlenecektir. | 27.203
LG028.15.0005 | 309 | Bubbler, İkili | Tüm ebatlar kullanıcı tarıfından belirlenecektir. | 50.6
LG028.16.1423 | 310 | Distilasyon Başlığı | NS : 14.5/23, Termometre NS : 12/21 | 130.933
LG028.17.0250 | 310 | Distilasyon Başlığı, Set | Balon 250 ml, iki boyunlu NS : 14.5/23, Balon 3x25 ml NS : 14.5/23 | 208.725
LG028.18.0001 | 310 | Tuzak, Trap | Tüm ebatlar kullanıcı tarafından belirlenecektir. | Sorunuz
LG028.18.0002 | 310 | Tuzak, Dewar (Kuru buz kabı) | Tüm ebatlar kullanıcı tarafından belirlenecektir. | Sorunuz
LG028.19.0001 | 311 | İmpinger | Hacim 500 ml, GL 45 ve GL 25 vidalı | Sorunuz
LG028.19.0002 | 311 | İmpinger, Yoğuşmalı | Hacim 500 ml, KS : 19/9 | Sorunuz
LG028.19.0003 | 311 | İmpinger Bağlantı Parçaları | Model NO:1, KS : 13/5 | Sorunuz
LG028.19.0004 | 311 | İmpinger Bağlantı Parçaları | Model NO:2, KS : 13/5 | Sorunuz
LG028.19.0005 | 311 | İmpinger Bağlantı Parçaları | Model NO:3, KS : 13/5 | Sorunuz
LG028.19.0006 | 311 | İmpinger Bağlantı Parçaları | Model NO:4, 10mm | Sorunuz
LG028.19.0007 | 311 | İmpinger Bağlantı Parçaları | Model NO:5, 10mm | Sorunuz
LG028.19.0008 | 311 | İmpinger Filtre Tutucu | Kelepçe, DIN 60 | Sorunuz
LG028.19.0009 | 311 | İmpinger, Takım | Komple set | Sorunuz
LG028.20.0002 | 312 | Stalogmometre | 2 ml Hacim | 41.118
LG028.20.0035 | 312 | Stalogmometre | 3.5 ml Hacim | 41.118
LG028.20.0065 | 312 | Stalogmometre | 6.5 ml Hacim | 44.275
LG028.21.0001 | 312 | Viskozimetre, Ubbelohde | G Sabiti bildiriniz. İsteğe özel üretilir. | 116.38
LG028.21.0002 | 312 | Viskozimetre, Oswald | G Sabiti bildiriniz. İsteğe özel üretilir. | 41.745
LG028.22.0001 | 313 | Protein Yakma Tüpü | 48 mm x 260 mm Çap * Boy | 31.625
LG028.23.0001 | 313 | Protein Yakma Tüpü, Makro | 500 ml Hacim | 94.875
LG028.24.0050 | 313 | Balon, Ceketli | 50 ml Hacim | 113.85
LG028.24.0100 | 313 | Balon, Ceketli | 100 ml Hacim | 126.5
LG028.24.0250 | 313 | Balon, Ceketli | 250 ml Hacim | 137.885
LG028.24.0500 | 313 | Balon, Ceketli | 500 ml Hacim | 196.075
LG028.24.1000 | 313 | Balon, Ceketli | 1000 ml Hacim | 309.925
LG028.25.0001 | 313 | Soxhlet Extraksiyon Beheri (Yağ Beheri) | 54mmx130mm Çap * Boy | 30.998
LG028.25.0002 | 313 | Soxhlet Extraksiyon Beheri (Yağ Beheri) | 52mmx80mm Çap * Boy | 24.035
ÖLÇÜM ALETLERİ
LG029.01.6070 | 317 | Hidrometre | 0.600 - 0.700 Ölçüm Aralığı | 12.65
LG029.01.7080 | 317 | Hidrometre | 0.700 - 0.800 Ölçüm Aralığı | 12.65
LG029.01.8090 | 317 | Hidrometre | 0.800 - 0.900 Ölçüm Aralığı | 12.65
LG029.01.9010 | 317 | Hidrometre | 0.900 - 1.000 Ölçüm Aralığı | 12.65
LG029.01.1011 | 317 | Hidrometre | 1.000 - 1.100 Ölçüm Aralığı | 12.65
LG029.01.1112 | 317 | Hidrometre | 1.100 - 1.200 Ölçüm Aralığı | 12.65
LG029.01.1314 | 317 | Hidrometre | 1.300 - 1.400 Ölçüm Aralığı | 12.65
LG029.01.1415 | 317 | Hidrometre | 1.400 - 1.500 Ölçüm Aralığı | 15.18
LG029.01.1516 | 317 | Hidrometre | 1.500 - 1.600 Ölçüm Aralığı | 15.18
LG029.01.1617 | 317 | Hidrometre | 1.600 - 1.700 Ölçüm Aralığı | 15.18
LG029.01.1718 | 317 | Hidrometre | 1.700 - 1.800 Ölçüm Aralığı | 15.18
LG029.01.1819 | 317 | Hidrometre | 1.800 - 1.900 Ölçüm Aralığı | 15.18
LG029.02.0001 | 317 | Toprak Hidrometresi | Densi Soil ASTM 151H-62, 0.995-1.038 : 0.001 Sp-Gr Tp.68/68°F | 53.13
LG029.02.0002 | 317 | Toprak Hidrometresi | Densi Soil ASTM 152H-62, +60 : 1 g/ml Tp.68/68°F -5 | 53.13
LG029.03.0100 | 317 | Alkolmetre | 0-100 % | 12.65
LG029.04.1025 | 318 | Termometre, Şilifli | -10 / +250 °C | 97.658
LG029.04.1036 | 318 | Termometre, Şilifli | -10 / +360 °C | 138.017
LG029.05.1011 | 318 | Termometre, Şilifsiz | -10 / +110 °C | 6.006
LG029.05.1015 | 318 | Termometre, Şilifsiz | -10 / +150 °C | 6.028
LG029.05.1025 | 318 | Termometre, Şilifsiz | -10 / +250 °C | 6.127
LG029.05.1036 | 318 | Termometre, Şilifsiz | -10 / +360 °C | 7.117
LG029.06.0010 | 318 | Bome | 0 - 10 Ölçüm Aralığı (1 ºBè) | 15.18
LG029.06.0020 | 318 | Bome | 0 - 20 Ölçüm Aralığı (1 ºBè) | 15.18
LG029.06.0030 | 318 | Bome | 0 - 30 Ölçüm Aralığı (1 ºBè) | 15.18
LG029.06.0050 | 318 | Bome | 0 - 50 Ölçüm Aralığı (1 ºBè) | 15.18
LG029.06.0070 | 318 | Bome | 0 - 70 Ölçüm Aralığı (1 ºBè) | 15.18
LG029.07.0018 | 318 | Refraktometre | 0 - 18 Ölçüm Aralığı (Brix) | 66.693
LG029.07.0032 | 318 | Refraktometre | 0 - 32 Ölçüm Aralığı (Brix) | 66.693
LG029.07.0080 | 318 | Refraktometre | 0 - 80 Ölçüm Aralığı (Brix) | 66.693
LG029.07.0090 | 318 | Refraktometre | 0 - 90 Ölçüm Aralığı (Brix) | 74.635
LG029.08.0035 | 318 | Dijital Refraktometre | 0 - 35 Ölçüm Aralığı (Brix)
LG029.08.0045 | 318 | Dijital Refraktometre | 0 - 45 Ölçüm Aralığı (Brix)
LG029.08.2865 | 318 | Dijital Refraktometre | 28 - 65 Ölçüm Aralığı (Brix)
LG029.08.5892 | 318 | Dijital Refraktometre | 58 - 92 Ölçüm Aralığı (Brix)